## Содержание
Прайс-лист
Содержание
Vesta Lite
AHD камеры
IP камеры Внутренние
IP камеры Уличные
IP камеры Антивандальные
VHVR¦VNVR Видеорегистраторы
Комплекты "Славянка"
Сетевое оборудование
Микрофоны, приемопередатчики, разъемы, кабельная продукция
Монтажные Коробки
Монтажные шкафы (навестные)

## Vesta Lite
Прайс не является публичной офертой
Наименование | 1с | Фото | Краткое описание | Розница | Оптовая цена
1. AHD видеокамеры Сенсор 1/2.7" Progressive scan CMOS F23
Камера AHD; 1/2.7" Progressive scan CMOS F23 разрешение 2 Мп (1080p), Чувствительность (минимальная): 0.01 люкс; Гарантия 1 год Технологии обработки изображения: • AWB (Автоматический баланс белого); • 3D-DNR (3D Цифровое шумоподавление); • AGC (Автоматическая регулировка усиления); • D-WDR (Расширенный динамический диапазон).
Антивандальное исполнение, IP 67, Температурный диапазон -40°С~50°C
VC-B421 | rev.1 |  | Антивандальная мультирежимная камера (AHD/TVI/CVI/CVBS); Сенсор 1/2.7"" F23; Технологии обработки изображения: • AWB (Автоматический баланс белого); • AGC (Автоматическая регулировка усиления); • D-WDR (Цифровой расширенный диапазон). • 3D-DNR (3-D Цифровое шумоподавление) Поддерживаемые режимы: AHD, TVI, CVI: 720p (25 к/с, 30к/c), 1080p (25 к/с, 30к/c) CVBS | 2869 | 2295
2. AHD видеокамера Сенсор 1/3"" SC2336
Камера AHD; Сенсор 1/3"" SC2336 разрешение 2 Мп (1080p), Чувствительность (минимальная): 0.01 люкс; Гарантия 1 год Технологии обработки изображения: • AWB (Автоматический баланс белого); • 3D-DNR (3D Цифровое шумоподавление); • AGC (Автоматическая регулировка усиления); • D-WDR (Расширенный динамический диапазон).
Внутреннее исполнение, IP 20, Температурный диапазон -10°С~50°C
VC-B224 | rev.1 |  | Внутренняя мультирежимная камера (AHD/TVI/CVI/CVBS); Сенсор 1/3"" SC2336; Технологии обработки изображения: • WB (Баланс белого); • AGC (Автоматическая регулировка усиления); • D-WDR (Цифровой расширенный диапазон). • 3D-DNR (3-D Цифровое шумоподавление) Поддерживаемые режимы: AHD, TVI, CVI: 1080p (25 к/с, 30к/c) CVBS | 1976 | 1581
Уличное исполнение, IP 67, Температурный диапазон -40°С~50°C
VC-B323 | rev.1 |  | Уличная мультирежимная камера (AHD/TVI/CVI/CVBS); Сенсор 1/3"" SC2336; Технологии обработки изображения: • WB (Баланс белого); • AGC (Автоматическая регулировка усиления); • D-WDR (Цифровой расширенный диапазон). • 3D-DNR (3-D Цифровое шумоподавление) Поддерживаемые режимы: AHD, TVI, CVI: 1080p (25 к/с, 30к/c) CVBS | 2453 | 1962
4. IP видеокамеры 3 Мп Сенсор 1/2.8" Progressive Scan CMOS SC3338"
IP-камера, сенсор 1/2.8" Progressive Scan CMOS SC3338" с разрешением до 2304 х 1296 (3 Мп), чувствительность 0.0001 Люкс, частота кадров до 25 к/с Видеокодеки H.265X, H.265, H.265+, H.265AI, битрейт видеопотока 123 Кбит/с- 9 Мбит/с. Гарантия 2 года! ** Технологии обработки изображения: • AWB (Автоматический баланс белого); • 3D-DNR (3-D Цифровое шумоподавление); • AGC (Автоматическая регулировка усиления); • D-WDR (Цифровое расширение динамического диапазона).
Внутреннее исполнение, IP 40, Температурный диапазон -10°С~50°C
VC-1230(v2) | M002, f=2.8, Белый, IR |  | Объектив: Фикс. f=2.8; Тип корпуса: М002; Аудиовход: Нет; Дальность подсветки: до 30 метров; Питание: 12V(DC); Потр. мощность: до 7 Вт; | 4558 | 3646
| M002, f=2.8, Белый, IR, PoE провод |  | Объектив: Фикс. f=2.8; Тип корпуса: М002; Аудиовход: Нет; Дальность подсветки: до 30 метров; Питание: 12V(DC)/802.3af-(A,B)/POE провод; Потр. мощность: до 7 Вт; | 5374 | 4299
| M002, f=2.8, Белый, IR, встроенный микрофон |  | Объектив: Фикс. f=2.8; Тип корпуса: М002; Аудиовход: Встроенный микрофон; Дальность подсветки: до 30 метров; Питание: 12V(DC); Потр. мощность: до 7 Вт; | 5104 | 4083
| M002, f=2.8, Белый, IR, PoE провод, встроенный микрофон |  | Объектив: Фикс. f=2.8; Тип корпуса: М002; Аудиовход: Встроенный микрофон; Дальность подсветки: до 30 метров; Питание: 12V(DC)/802.3af-(A,B)/POE провод; Потр. мощность: до 7 Вт; | 5926 | 4741
VC-1230(v2) | M007, f=2.8, Белый, IR |  | Объектив: Фикс. f=2.8; Тип корпуса: М007; Аудиовход: Нет; Дальность подсветки: до 30 метров; Питание: 12V(DC); Потр. мощность: до 7 Вт; | 4845 | 3876
| M007, f=2.8, Белый, IR, PoE |  | Объектив: Фикс. f=2.8; Тип корпуса: М007; Аудиовход: Нет; Дальность подсветки: до 30 метров; Питание: 12V(DC)/802.3af-A,B; Потр. мощность: до 7 Вт; | 5651 | 4521
| M007, f=2.8, Белый, IR, PoE, встроенный микрофон |  | Объектив: Фикс. f=2.8; Тип корпуса: М007; Аудиовход: Встроенный микрофон; Дальность подсветки: до 30 метров; Питание: 12V(DC)/802.3af-A,B; Потр. мощность: до 7 Вт; | 6201 | 4961
| M007, f=2.8, Белый, IR, встроенный микрофон |  | Объектив: Фикс. f=2.8; Тип корпуса: М007; Аудиовход: Встроенный микрофон; Дальность подсветки: до 30 метров; Питание: 12V(DC); Потр. мощность: до 7 Вт; | 5393 | 4314
VC-1230V(v2) | M007, f=2.8-12, Белый, IR |  | Объектив: Вариоф. f=2.8-12; Тип корпуса: М007; Аудиовход: Нет; Дальность подсветки: до 40 метров; Питание: 12V(DC); Потр. мощность: до 7 Вт; | 5700 | 4560
| M007, f=2.8-12, Белый, IR, PoE |  | Объектив: Вариоф. f=2.8-12; Тип корпуса: М007; Аудиовход: Нет; Дальность подсветки: до 40 метров; Питание: 12V(DC)/802.3af-A,B; Потр. мощность: до 7 Вт; | 6535 | 5228
Уличное исполнение, IP 67, Температурный диапазон -40°С~50°C
VC-1330(v2) | M101, f=2.8, Белый, IR |  | Объектив: Фикс. f=2.8; Тип корпуса: М101; Дальность подсветки: до 30 метров; Питание: 12V(DC); Потр. мощность: до 7 Вт; | 5369 | 4295
| M101, f=2.8, Белый, IR, PoE |  | Объектив: Фикс. f=2.8; Тип корпуса: М101; Дальность подсветки: до 30 метров; Питание: 12V(DC)/802.3af-A,B; Потр. мощность: до 7 Вт; | 6209 | 4967
VC-1330V(v2) | M126, f=2.8-12, Белый, IR |  | Объектив: Вариоф. f=2.8-12; Тип корпуса: М126; Дальность подсветки: до 40 метров; Питание: 12V(DC); Потр. мощность: до 7 Вт; | 8623 | 6898
| M126, f=2.8-12, Белый, IR, PoE |  | Объектив: Вариоф. f=2.8-12; Тип корпуса: М126; Дальность подсветки: до 40 метров; Питание: 12V(DC)/802.3af-A,B; Потр. мощность: до 7 Вт; | 9544 | 7635
Антивандальное исполнение, IP 66, Температурный диапазон -40°С~50°C
VC-1430(v2) | M106, f=2.8, Титан, IR |  | Объектив: Фикс. f=2.8; Тип корпуса: М106; Аудиовход: Нет; Дальность подсветки: до 30 метров; Питание: 12V(DC); Потр. мощность: до 7 Вт; | 5355 | 4284
| M106, f=2.8, Титан, IR, PoE провод |  | Объектив: Фикс. f=2.8; Тип корпуса: М106; Аудиовход: Нет; Дальность подсветки: до 30 метров; Питание: 12V(DC)/802.3af-(A,B)/POE провод; Потр. мощность: до 7 Вт; | 6093 | 4874
| M106, f=3.6, Титан, IR |  | Объектив: Фикс. f=3.6; Тип корпуса: М106; Аудиовход: Нет; Дальность подсветки: до 30 метров; Питание: 12V(DC); Потр. мощность: до 7 Вт; | 5355 | 4284
| M106, f=3.6, Титан, IR, PoE провод |  | Объектив: Фикс. f=3.6; Тип корпуса: М106; Аудиовход: Нет; Дальность подсветки: до 30 метров; Питание: 12V(DC)/802.3af-(A,B)/POE провод; Потр. мощность: до 7 Вт; | 6093 | 4874
| M108, f=2.8, Титан, IR |  | Объектив: Фикс. f=2.8; Тип корпуса: М108; Аудиовход: Нет; Дальность подсветки: до 30 метров; Питание: 12V(DC); Потр. мощность: до 7 Вт; | 6585 | 5268
| M108, f=2.8, Титан, IR, PoE |  | Объектив: Фикс. f=2.8; Тип корпуса: М108; Аудиовход: Нет; Дальность подсветки: до 30 метров; Питание: 12V(DC)/802.3af-A,B; Потр. мощность: до 7 Вт; | 7411 | 5929
| M108, f=2.8, Титан, IR, встроенный микрофон |  | Объектив: Фикс. f=2.8; Тип корпуса: М108; Аудиовход: Встроенный микрофон; Дальность подсветки: до 30 метров; Питание: 12V(DC); Потр. мощность: до 7 Вт; | 7136 | 5709
| M108, f=2.8, Титан, IR, PoE, встроенный микрофон |  | Объектив: Фикс. f=2.8; Тип корпуса: М108; Аудиовход: Встроенный микрофон; Дальность подсветки: до 30 метров; Питание: 12V(DC)/802.3af-A,B; Потр. мощность: до 7 Вт; | 7963 | 6370
| M108, f=3.6, Титан, IR |  | Объектив: Фикс. f=3.6; Тип корпуса: М108; Аудиовход: Нет; Дальность подсветки: до 30 метров; Питание: 12V(DC); Потр. мощность: до 7 Вт; | 6498 | 5198
| M108, f=3.6, Титан, IR, PoE |  | Объектив: Фикс. f=3.6; Тип корпуса: М108; Аудиовход: Нет; Дальность подсветки: до 30 метров; Питание: 12V(DC)/802.3af-A,B; Потр. мощность: до 7 Вт; | 7306 | 5845
| M108, f=3.6, Титан, IR, встроенный микрофон |  | Объектив: Фикс. f=3.6; Тип корпуса: М108; Аудиовход: Встроенный микрофон; Дальность подсветки: до 30 метров; Питание: 12V(DC); Потр. мощность: до 7 Вт; | 7094 | 5675
| M108, f=3.6, Титан, IR, PoE, встроенный микрофон |  | Объектив: Фикс. f=,3.6; Тип корпуса: М108; Аудиовход: Встроенный микрофон; Дальность подсветки: до 30 метров; Питание: 12V(DC)/802.3af-A,B; Потр. мощность: до 7 Вт; | 7921 | 6337
| M125, f=2.8, Белый, IR |  | Объектив: Фикс. f=2.8; Тип корпуса: М125; Аудиовход: Нет; Дальность подсветки: до 10 метров; Питание: 12V(DC); Потр. мощность: до 7 Вт; | 6268 | 5014
| M125, f=2.8, Белый, IR, PoE |  | Объектив: Фикс. f=2.8; Тип корпуса: М125; Аудиовход: Нет; Дальность подсветки: до 10 метров; Питание: 12V(DC)/802.3af-A,B; Потр. мощность: до 7 Вт; | 7091 | 5673
| M125, f=2.8, Белый, IR, встроенный микрофон |  | Объектив: Фикс. f=2.8; Тип корпуса: М125; Аудиовход: Встроенный микрофон; Дальность подсветки: до 10 метров; Питание: 12V(DC); Потр. мощность: до 7 Вт; | 6820 | 5456
| M125, f=2.8, Белый, IR, PoE, встроенный микрофон |  | Объектив: Фикс. f=2.8; Тип корпуса: М125; Аудиовход: Встроенный микрофон; Дальность подсветки: до 10 метров; Питание: 12V(DC)/802.3af-A,B; Потр. мощность: до 7 Вт; | 7570 | 6056
| M125, f=3.6, Белый, IR |  | Объектив: Фикс. f=3.6; Тип корпуса: М125; Аудиовход: Нет; Дальность подсветки: до 10 метров; Питание: 12V(DC); Потр. мощность: до 7 Вт; | 6209 | 4967
| M125, f=3.6, Белый, IR, PoE |  | Объектив: Фикс. f=3.6; Тип корпуса: М125; Аудиовход: Нет; Дальность подсветки: до 10 метров; Питание: 12V(DC)/802.3af-A,B; Потр. мощность: до 7 Вт; | 7023 | 5618
| M125, f=3.6, Белый, IR, встроенный микрофон |  | Объектив: Фикс. f=3.6; Тип корпуса: М125; Аудиовход: Встроенный микрофон; Дальность подсветки: до 10 метров; Питание: 12V(DC); Потр. мощность: до 7 Вт; | 6820 | 5456
| M125, f=3.6, Белый, IR, PoE, встроенный микрофон |  | Объектив: Фикс. f=3.6; Тип корпуса: М125; Аудиовход: Встроенный микрофон; Дальность подсветки: до 10 метров; Питание: 12V(DC)/802.3af-A,B; Потр. мощность: до 7 Вт; | 7530 | 6024
VC-1430V(v2) | M108, f=2.8-12, Титан, IR |  | Объектив: Вариоф. f=2.8-12; Тип корпуса: М108; Аудиовход: Нет; Дальность подсветки: до 40 метров; Питание: 12V(DC); Потр. мощность: до 7 Вт; | 7505 | 6004
| M108, f=2.8-12, Титан, IR, PoE провод |  | Объектив: Вариоф. f=2.8-12; Тип корпуса: М108; Аудиовход: Нет; Дальность подсветки: до 40 метров; Питание: 12V(DC)/802.3af-(A,B)/POE провод; Потр. мощность: до 7 Вт; | 8249 | 6599
| M108, f=2.8-12, Титан, IR, PoE провод, встроенный микрофон |  | Объектив: Вариоф. f=2.8-12; Тип корпуса: М108; Аудиовход: Встроенный микрофон; Дальность подсветки: до 40 метров; Питание: 12V(DC)/802.3af-(A,B)/POE провод; Потр. мощность: до 7 Вт; | 8801 | 7041
5. IP видеокамера 3 Мп Сенсор 1/2.8" Progressive Scan CMOS SC3335
IP-камера, сенсор 1/2.8" Progressive Scan CMOS SC3335" с разрешением до 2304 х 1296 (3 Мп), чувствительность 0.0001 Люкс, частота кадров до 25 к/с Видеокодеки H.265X, H.265, H.265+, H.265AI, битрейт видеопотока 123 Кбит/с- 9 Мбит/с. Гарантия 2 года! ** Технологии обработки изображения: • AWB (Автоматический баланс белого); • 3D-DNR (3-D Цифровое шумоподавление); • AGC (Автоматическая регулировка усиления); • D-WDR (Цифровое расширение динамического диапазона).
Антивандальное исполнение, IP 66, Температурный диапазон -40°С~50°C
VC-1430 | M128, f=2.8, Белый, IR |  | Объектив: Фикс. f=2.8; Тип корпуса: М128; Аудиовход: Нет; Дальность подсветки: до 30 метров; Питание: 12V(DC); Потр. мощность: до 7 Вт; | 4836 | 3869
6. IP видеокамера 4 Мп Сенсор 1/2.8" SC223A
4-мегапиксельная IP-камера с 1/2.8" сенсором SC223A. Работает с видеокодеками H.265X, H.265. Чувствительность (минимальная): 0.001 люкс; Гарантия 2 года! ** Доступные разрешения и частота кадров основного потока: 2560 х 1440 (4 Мп) - до 18 к/с 2304 х 1296 (3 Мп) - до 20 к/с 1920 х 1080 (2 Мп) - до 25 к/с 1280 х 720 (1 Мп) - до 25 к/с Доступные разрешения и частота кадров вторичного потока: 704 х 576 (D1) - до 25 к/с 800 х 448 (HD1) - до 25 к/с 640 х 360 (QVGA) - до 25 к/с 352 х 288 (CIF) - до 25 к/с Работает с облачными сервисами VestaCloud, IPEYE. Поддержка PoE-питания и фокусное расстояние объектива опциональны.
Внутреннее исполнение, IP 40, Температурный диапазон -10°С~50°C
VC-G241 | M002, f=2.8, Белый, IR |  | Объектив: Фикс. f=2.8; Тип корпуса: М002; Дальность подсветки: до 30 метров; Питание: 12V(DC); Потр. мощность: до 7 Вт; | 4558 | 3646
| M002, f=2.8, Белый, IR, PoE провод |  | Объектив: Фикс. f=2.8; Тип корпуса: М002; Аудиовход: Нет; Дальность подсветки: до 30 метров; Питание: 12V(DC)/802.3af-(A,B)/POE провод; Потр. мощность: до 7 Вт; | 5374 | 4299
| M002, f=2.8, Белый, IR, PoE провод, встроенный микрофон |  | Объектив: Фикс. f=2.8; Тип корпуса: М002; Аудиовход: Встроенный микрофон; Дальность подсветки: до 30 метров; Питание: 12V(DC)/802.3af-(A,B)/POE провод; Потр. мощность: до 7 Вт; | 5926 | 4741
| M002, f=2.8, Белый, IR, встроенный микрофон |  | Объектив: Фикс. f=2.8; Тип корпуса: М002; Аудиовход: Встроенный микрофон; Дальность подсветки: до 30 метров; Питание: 12V(DC); Потр. мощность: до 7 Вт; | 5104 | 4083
| M007, f=2.8, Белый, IR |  | Объектив: Фикс. f=2.8; Тип корпуса: М007; Аудиовход: Нет; Дальность подсветки: до 30 метров; Питание: 12V(DC); Потр. мощность: до 7 Вт; | 4845 | 3876
| M007, f=2.8, Белый, IR, PoE |  | Объектив: Фикс. f=2.8; Тип корпуса: М007; Аудиовход: Нет; Дальность подсветки: до 30 метров; Питание: 12V(DC)/802.3af-A,B; Потр. мощность: до 7 Вт; | 5651 | 4521
| M007, f=2.8, Белый, IR, PoE, встроенный микрофон |  | Объектив: Фикс. f=2.8; Тип корпуса: М007; Аудиовход: Встроенный микрофон; Дальность подсветки: до 30 метров; Питание: 12V(DC)/802.3af-A,B; Потр. мощность: до 7 Вт; | 6201 | 4961
| M007, f=2.8, Белый, IR, встроенный микрофон |  | Объектив: Фикс. f=2.8; Тип корпуса: М007; Аудиовход: Встроенный микрофон; Дальность подсветки: до 30 метров; Питание: 12V(DC); Потр. мощность: до 7 Вт; | 5393 | 4314
Уличное исполнение, IP 67, Температурный диапазон -40°С~50°C
4-мегапиксельная IP-камера с 1/2.8" сенсором SC223A. Работает с видеокодеками H.265X, H.265. Чувствительность (минимальная): 0.001 люкс; Гарантия 2 года! ** Доступные разрешения и частота кадров основного потока: 2560 х 1440 (4 Мп) - до 18 к/с 2304 х 1296 (3 Мп) - до 20 к/с 1920 х 1080 (2 Мп) - до 25 к/с 1280 х 720 (1 Мп) - до 25 к/с Доступные разрешения и частота кадров вторичного потока: 704 х 576 (D1) - до 25 к/с 800 х 448 (HD1) - до 25 к/с 640 х 360 (QVGA) - до 25 к/с 352 х 288 (CIF) - до 25 к/с Работает с облачными сервисами VestaCloud, IPEYE. Поддержка PoE-питания и фокусное расстояние объектива опциональны.
VC-G341 | M101, f=2.8, Белый, IR |  | Объектив: Фикс. f=2.8; Тип корпуса: М101; Дальность подсветки: до 30 метров; Питание: 12V(DC); Потр. мощность: до 7 Вт; | 5369 | 4295
| M101, f=2.8, Белый, IR, PoE |  | Объектив: Фикс. f=2.8; Тип корпуса: М101; Дальность подсветки: до 30 метров; Питание: 12V(DC)/802.3af-A,B; Потр. мощность: до 7 Вт; | 6209 | 4967
| M101, f=3.6, Белый, IR |  | Объектив: Фикс. f=3.6; Тип корпуса: М101; Дальность подсветки: до 30 метров; Питание: 12V(DC); Потр. мощность: до 7 Вт; | 5369 | 4295
| M101, f=3.6, Белый, IR, PoE |  | Объектив: Фикс. f=3.6; Тип корпуса: М101; Дальность подсветки: до 30 метров; Питание: 12V(DC)/802.3af-A,B; Потр. мощность: до 7 Вт; | 6209 | 4967
Антивандальное исполнение, IP 66, Температурный диапазон -40°С~50°C
4-мегапиксельная IP-камера с 1/2.8" сенсором SC223A. Работает с видеокодеками H.265X, H.265. Чувствительность (минимальная): 0.001 люкс; Гарантия 2 года! ** Доступные разрешения и частота кадров основного потока: 2560 х 1440 (4 Мп) - до 18 к/с 2304 х 1296 (3 Мп) - до 20 к/с 1920 х 1080 (2 Мп) - до 25 к/с 1280 х 720 (1 Мп) - до 25 к/с Доступные разрешения и частота кадров вторичного потока: 704 х 576 (D1) - до 25 к/с 800 х 448 (HD1) - до 25 к/с 640 х 360 (QVGA) - до 25 к/с 352 х 288 (CIF) - до 25 к/с Работает с облачными сервисами VestaCloud, IPEYE. Поддержка PoE-питания и фокусное расстояние объектива опциональны.
VC-G441 | M108, f=2.8, Титан, IR |  | Объектив: Фикс. f=2.8; Тип корпуса: М108; Дальность подсветки: до 40 метров; Питание: 12V(DC); Потр. мощность: до 7 Вт; | 6585 | 5268
| M108, f=2.8, Титан, IR, PoE |  | Объектив: Фикс. f=2.8; Тип корпуса: М108; Дальность подсветки: до 40 метров; Питание: 12V(DC)/802.3af-A,B; Потр. мощность: до 7 Вт; | 7411 | 5929
| M108, f=2.8, Титан, IR, встроенный микрофон |  | Объектив: Фикс. f=2.8; Тип корпуса: М108; Аудиовход: Встроенный микрофон; Дальность подсветки: до 40 метров; Питание: 12V(DC); Потр. мощность: до 7 Вт; | 7136 | 5709
| M108, f=2.8, Титан, IR, PoE, встроенный микрофон |  | Объектив: Фикс. f=2.8; Тип корпуса: М108; Аудиовход: Встроенный микрофон; Дальность подсветки: до 40 метров; Питание: 12V(DC)/802.3af-A,B; Потр. мощность: до 7 Вт; | 7963 | 6370
| M125, f=2.8, Белый, IR |  | Объектив: Фикс. f=2.8; Тип корпуса: М125; Дальность подсветки: до 10 метров; Питание: 12V(DC); Потр. мощность: до 7 Вт; | 6268 | 5014
| M125, f=2.8, Белый, IR, PoE |  | Объектив: Фикс. f=2.8; Тип корпуса: М125; Дальность подсветки: до 10 метров; Питание: 12V(DC)/802.3af-A,B; Потр. мощность: до 7 Вт; | 7091 | 5673
| M125, f=2.8, Белый, IR, встроенный микрофон |  | Объектив: Фикс. f=2.8; Тип корпуса: М125; Аудиовход: Встроенный микрофон; Дальность подсветки: до 10 метров; Питание: 12V(DC); Потр. мощность: до 7 Вт; | 6820 | 5456
| M125, f=2.8, Белый, IR, PoE, встроенный микрофон |  | Объектив: Фикс. f=2.8; Тип корпуса: М125; Аудиовход: Встроенный микрофон; Дальность подсветки: до 10 метров; Питание: 12V(DC)/802.3af-A,B; Потр. мощность: до 7 Вт; | 7570 | 6056
*** | Гарантия 1 год, сервисное обслуживание 2 года.

## AHD камеры
Прайс не является публичной офертой
Наименование | 1с | Фото | Краткое описание | Розница | Оптовая цена
1.AHD видеокамеры 1/2.7" Progressive scan CMOS F23
Камера AHD; 1/2.7" Progressive scan CMOS F23 разрешение 2 Мп (1080p), Чувствительность (минимальная): 0.01 люкс; Гарантия 1 год Технологии обработки изображения: • AWB (Автоматический баланс белого); • 3D-DNR (3D Цифровое шумоподавление); • AGC (Автоматическая регулировка усиления); • D-WDR (Расширенный динамический диапазон).
Антивандальное исполнение, IP 67, Температурный диапазон -40°С~50°C
VC-B421 | rev.1 |  | Антивандальная мультирежимная камера (AHD/TVI/CVI/CVBS); Сенсор 1/2.7"" F23; Технологии обработки изображения: • AWB (Автоматический баланс белого); • AGC (Автоматическая регулировка усиления); • D-WDR (Цифровой расширенный диапазон). • 3D-DNR (3-D Цифровое шумоподавление) Поддерживаемые режимы: AHD, TVI, CVI: 720p (25 к/с, 30к/c), 1080p (25 к/с, 30к/c) CVBS | 2869 | 2295
2.AHD видеокамера Сенсор 1/3"" SC2336
Камера AHD; Сенсор 1/3"" SC2336 разрешение 2 Мп (1080p), Чувствительность (минимальная): 0.01 люкс; Гарантия 1 год Технологии обработки изображения: • AWB (Автоматический баланс белого); • 3D-DNR (3D Цифровое шумоподавление); • AGC (Автоматическая регулировка усиления); • D-WDR (Расширенный динамический диапазон).
Внутреннее исполнение, IP 20, Температурный диапазон -10°С~50°C
VC-B224 | rev.1 |  | Внутренняя мультирежимная камера (AHD/TVI/CVI/CVBS); Сенсор 1/3"" SC2336; Технологии обработки изображения: • WB (Баланс белого); • AGC (Автоматическая регулировка усиления); • D-WDR (Цифровой расширенный диапазон). • 3D-DNR (3-D Цифровое шумоподавление) Поддерживаемые режимы: AHD, TVI, CVI: 1080p (25 к/с, 30к/c) CVBS | 1976 | 1581
Уличное исполнение, IP 67, Температурный диапазон -40°С~50°C
VC-B323 | rev.1 |  | Уличная мультирежимная камера (AHD/TVI/CVI/CVBS); Сенсор 1/3"" SC2336; Технологии обработки изображения: • WB (Баланс белого); • AGC (Автоматическая регулировка усиления); • D-WDR (Цифровой расширенный диапазон). • 3D-DNR (3-D Цифровое шумоподавление) Поддерживаемые режимы: AHD, TVI, CVI: 1080p (25 к/с, 30к/c) CVBS | 2453 | 1962
4. AHD видеокамера 2 Мп, серия VC-В, 1/2.9'' SONY IMX323
Камера AHD;1/2.9'' SONY IMX323 разрешение 2 Мп (1080p), Чувствительность (минимальная): 0.0001 люкс; Гарантия 1 год Технологии обработки изображения: • AWB (Автоматический баланс белого); • 3D-DNR (3D Цифровое шумоподавление); • AGC (Автоматическая регулировка усиления); • D-WDR (Расширенный динамический диапазон).
Внутреннее исполнение, IP 20, Температурный диапазон -10°С~50°C
VC-B222 | rev. 1 |  | Внутренняя мультирежимная камера (AHD/TVI/CVI/CVBS); Сенсор 1/2.9"" IMX323; Технологии обработки изображения: • AWB (Автоматический баланс белого); • AGC (Автоматическая регулировка усиления); • 3D-DNR (3-D Цифровое шумоподавление); Поддерживаемые режимы: AHD, TVI, CVI: 720p (25 к/с, 30к/c), 1080p (25 к/с, 30к/c) CVBS | 3229 | 2583
Антивандальное исполнение, IP 67, Температурный диапазон -40°С~50°C
VC-B422 | rev.1 |  | Антивандальная мультирежимная камера (AHD/TVI/CVI/CVBS); Сенсор 1/2.9"" IMX323; Технологии обработки изображения: • AWB (Автоматический баланс белого); • AGC (Автоматическая регулировка усиления); • 3D-DNR (3-D Цифровое шумоподавление); Поддерживаемые режимы: AHD, TVI, CVI: 720p (25 к/с, 30к/c), 1080p (25 к/с, 30к/c) CVBS | 3908 | 3126
5. AHD видеокамера 2 Мп, серия VC-2x61, Cmos 1/2,9" Sony (IMX323)
Камера AHD; Сенсор SONY IMX323 1/2.9 разрешение 2 Мп (1080p), Производитель сенсора Япония Sony (IMX323). Чувствительность (минимальная): 0.001 люкс; Гарантия 4 года!**** Технологии обработки изображения: • AWB (Автоматический баланс белого); • 3D-DNR (3D Цифровое шумоподавление); • AGC (Автоматическая регулировка усиления); • D-WDR (Расширенный динамический диапазон).
Внутреннее исполнение, IP 40, Температурный диапазон -10°С~50°C
VC-2261 | M002, f=2.8, Белый, IR |  | Объектив: Фикс. f=2.8; Тип корпуса: М002; Дальность подсветки: до 30 метров; Питание: 12V(DC); Потр. мощность: до 7 Вт; | 4091 | 3273
| M007, f=2.8, Белый, IR |  | Объектив: Фикс. f=2.8; Тип корпуса: М007; Дальность подсветки: до 30 метров; Питание: 12V(DC); Потр. мощность: до 7 Вт; | 4583 | 3666
VC-2261V | M007, f=2.8-12, Белый, IR |  | Объектив: Вариоф. f=2.8-12; Тип корпуса: М007; Дальность подсветки: до 40 метров; Питание: 12V(DC); Потр. мощность: до 7 Вт; | 5289 | 4231
Уличное исполнение, IP 67, Температурный диапазон -40°С~50°C
VC-2361 | M101, f=2.8, Белый, IR |  | Объектив: Фикс. f=2.8; Тип корпуса: М101; Дальность подсветки: до 30 метров; Питание: 12V(DC); Потр. мощность: до 7 Вт; | 4751 | 3801
VC-2361V | M126, f=2.8-12, Белый, IR |  | Объектив: Вариоф. f=2.8-12; Тип корпуса: М126; Дальность подсветки: до 40 метров; Питание: 12V(DC); Потр. мощность: до 7 Вт; | 7043 | 5634
Антивандальное исполнение, IP 66, Температурный диапазон -40°С~50°C
VC-2461 | M106, f=2.8, Титан, IR |  | Объектив: Фикс. f=2.8; Тип корпуса: М106; Дальность подсветки: до 30 метров; Питание: 12V(DC); Потр. мощность: до 7 Вт; | 4755 | 3804
| M108, f=2.8, Титан, IR |  | Объектив: Фикс. f=2.8; Тип корпуса: М108; Дальность подсветки: до 40 метров; Питание: 12V(DC); Потр. мощность: до 7 Вт; | 5734 | 4587
| M125, f=2.8, Белый, IR |  | Объектив: Фикс. f=2.8; Тип корпуса: М125; Дальность подсветки: до 10 метров; Питание: 12V(DC); Потр. мощность: до 7 Вт; | 5519 | 4415
VC-2461V | M108, f=2.8-12, Титан, IR |  | Объектив: Вариоф. f=2.8-12; Тип корпуса: М108; Дальность подсветки: до 40 метров; Питание: 12V(DC); Потр. мощность: до 7 Вт; | 6460 | 5168
6. AHD видеокамера 2 Мп, серия VC-2x64, CMOS 1/2,8" Sony IMX307
AHD-HD камера; Сенсор 2Mp CMOS 1/2.8" разрешение 2 Мп (1920x1080), Производитель сенсора IMX307 (Sony); Чувствительность (минимальная): 0.0001 люкс; Гарантия 3 года!*** Технологии обработки изображения: • AWB (Автоматический баланс белого); • 3D-DNR (3D Цифровое шумоподавление); • AGC (Автоматическая регулировка усиления).
Внутреннее исполнение, IP 40, Температурный диапазон -10°С~50°C
VC-2264 | M002, f=2.8, Белый, IR |  | Объектив: Фикс. f=2.8; Тип корпуса: М002; Дальность подсветки: до 30 метров; Питание: 12V(DC); Потр. мощность: до 7 Вт; | 4015 | 3212
| M007, f=2.8, Белый, IR |  | Объектив: Фикс. f=2.8; Тип корпуса: М007; Дальность подсветки: до 30 метров; Питание: 12V(DC); Потр. мощность: до 7 Вт; | 4623 | 3698
VC-2264V | M007, f=2.8-12, Белый, IR |  | Объектив: Вариоф. f=2.8-12; Тип корпуса: М007; Дальность подсветки: до 40 метров; Питание: 12V(DC); Потр. мощность: до 7 Вт; | 5414 | 4331
Уличное исполнение, IP 67, Температурный диапазон -40°С~50°C
VC-2364 | M101, f=2.8, Белый, IR |  | Объектив: Фикс. f=2.8; Тип корпуса: М101; Дальность подсветки: до 30 метров; Питание: 12V(DC); Потр. мощность: до 7 Вт; | 4744 | 3795
VC-2364V | M126, f=2.8-12, Белый, IR |  | Объектив: Вариоф. f=2.8-12; Тип корпуса: М126; Дальность подсветки: до 40 метров; Питание: 12V(DC); Потр. мощность: до 7 Вт; | 7293 | 5834
Антивандальное исполнение, IP 66, Температурный диапазон -40°С~50°C
VC-2464 | M106, f=2.8, Титан, IR |  | Объектив: Фикс. f=2.8; Тип корпуса: М106; Дальность подсветки: до 30 метров; Питание: 12V(DC); Потр. мощность: до 7 Вт; | 4743 | 3794
| M108, f=2.8, Титан, IR |  | Объектив: Фикс. f=2.8; Тип корпуса: М108; Дальность подсветки: до 30 метров; Питание: 12V(DC); Потр. мощность: до 7 Вт; | 5830 | 4664
| M125, f=2.8, Белый, IR |  | Объектив: Фикс. f=2.8; Тип корпуса: М125; Дальность подсветки: до 10 метров; Питание: 12V(DC); Потр. мощность: до 7 Вт; | 5599 | 4479
VC-2464V | M108, f=2.8-12, Титан, IR |  | Объектив: Вариоф. f=2.8-12; Тип корпуса: М108; Дальность подсветки: до 40 метров; Питание: 12V(DC); Потр. мощность: до 7 Вт; | 6635 | 5308
7. AHD мультиформатная видеокамера 2 Мп, серия VC-2x67, Cmos 1/2,9" Sony (IMX323)
Мультиформатная (AHD/TVI/CVI/CVBS) камера; Сенсор IMX323 1/2.9" разрешение 2 Mп (1080p); Производитель сенсора Sony (IMX323). Чувствительность (мин): 0.001 люкс. Гарантия 4 года!**** Технологии обработки изображения: • AWB (Автоматический баланс белого); • 3D-DNR (3D Цифровое шумоподавление); • AGC (Автоматическая регулировка усиления): • D-WDR (Расширенный динамический диапазон).
Внутреннее исполнение, IP 40, Температурный диапазон -10°С~50°C
VC-2267 | M002, f=2.8, Белый, IR |  | Объектив: Фикс. f=2.8; Тип корпуса: М002; Дальность подсветки: до 30 метров; Питание: 12V(DC); Потр. мощность: до 7 Вт; | 3818 | 3054
| M007, f=2.8, Белый, IR |  | Объектив: Фикс. f=2.8; Тип корпуса: М007; Дальность подсветки: до 30 метров; Питание: 12V(DC); Потр. мощность: до 7 Вт; | 4580 | 3664
VC-2267V | M007, f=2.8-12, Белый, IR |  | Объектив: Вариоф. f=2.8-12; Тип корпуса: М007; Дальность подсветки: до 40 метров; Питание: 12V(DC); Потр. мощность: до 7 Вт; | 5413 | 4330
Уличное исполнение, IP 67, Температурный диапазон -40°С~50°C
VC-2367 | M101, f=2.8, Белый, IR |  | Объектив: Фикс. f=2.8; Тип корпуса: М101; Дальность подсветки: до 30 метров; Питание: 12V(DC); Потр. мощность: до 7 Вт; | 4629 | 3703
| M129, f=2.8, Белый, IR |  | Объектив: Фикс. f=2.8; Тип корпуса: М129; Дальность подсветки: до 30 метров; Питание: 12V(DC); Потр. мощность: до 7 Вт; | 4695 | 3756
| M129, f=3.6, Белый, IR |  | Объектив: Фикс. f=2.8; Тип корпуса: М129; Дальность подсветки: до 30 метров; Питание: 12V(DC); Потр. мощность: до 7 Вт; | 4523 | 3618
| M126, f=2.8, Белый, IR |  | Объектив: Вариоф. f=2.8-12; Тип корпуса: М126; Дальность подсветки: до 40 метров; Питание: 12V(DC); Потр. мощность: до 7 Вт; | 6585 | 5268
VC-2367V | M126, f=2.8-12, Белый, IR |  | Объектив: Вариоф. f=2.8-12; Тип корпуса: М126; Дальность подсветки: до 40 метров; Питание: 12V(DC); Потр. мощность: до 7 Вт; | 7189 | 5751
Антивандальное исполнение, IP 66, Температурный диапазон -40°С~50°C
VC-2467 | M106, f=2.8, Титан, IR |  | Объектив: Фикс. f=2.8; Тип корпуса: М106; Дальность подсветки: до 30 метров; Питание: 12V(DC); Потр. мощность: до 7 Вт; | 4829 | 3863
| M125, f=2.8, Белый, IR |  | Объектив: Фикс. f=2.8; Тип корпуса: М125; Дальность подсветки: до 10 метров; Питание: 12V(DC); Потр. мощность: до 7 Вт; | 5081 | 4065
VC-2467V | M108, f=2.8-12, Титан, IR |  | Объектив: Вариоф. f=2.8-12; Тип корпуса: М108; Дальность подсветки: до 40 метров; Питание: 12V(DC); Потр. мощность: до 7 Вт; | 6605 | 5284
8. AHD/TVI/CVI/CVBS видеокамера 4 Мп, серия VC-2x82
Мультиформатная камера AHD/TVI/CVI/CVBS; Сенсор 1/2.8" IMX335 разрешение 4 Мп; Производитель сенсора Sony. Чувствительность (минимальная): 0.1 люкс; Гарантия 2 года!** Технологии обработки изображения: • AWB (Автоматический баланс белого); • 3D-DNR (3D Цифровое шумоподавление); • AGC (Автоматическая регулировка усиления).
Внутреннее исполнение, IP 40, Температурный диапазон -10°С~50°C
VC-2282 | M002, f=2.8, Белый, IR |  | Объектив: Фикс. f=2.8; Тип корпуса: М002; Дальность подсветки: до 30 метров; Питание: 12V(DC); Потр. мощность: до 7 Вт; | 5461 | 4369
| M007, f=2.8, Белый, IR |  | Объектив: Фикс. f=2.8; Тип корпуса: М007; Дальность подсветки: до 30 метров; Питание: 12V(DC); Потр. мощность: до 7 Вт; | 6110 | 4888
VC-2282V | M007, f=2.8-12, Белый, IR |  | Объектив: Вариоф. f=2.8-12; Тип корпуса: М007; Дальность подсветки: до 40 метров; Питание: 12V(DC); Потр. мощность: до 7 Вт; | 6956 | 5565
Уличное исполнение, IP 67, Температурный диапазон -40°С~50°C
VC-2382 | M101, f=2.8, Белый, IR |  | Объектив: Фикс. f=2.8; Тип корпуса: М101; Дальность подсветки: до 30 метров; Питание: 12V(DC); Потр. мощность: до 7 Вт; | 6239 | 4991
VC-2382V | M126, f=2.8-12, Белый, IR |  | Объектив: Вариоф. f=2.8-12; Тип корпуса: М126; Дальность подсветки: до 40 метров; Питание: 12V(DC); Потр. мощность: до 7 Вт; | 8941 | 7153
Антивандальное исполнение, IP 66, Температурный диапазон -40°С~50°C
VC-2482 | M106, f=2.8, Титан, IR |  | Объектив: Фикс. f=2.8; Тип корпуса: М106; Дальность подсветки: до 30 метров; Питание: 12V(DC); Потр. мощность: до 7 Вт; | 6251 | 5001
| M108, f=2.8, Титан, IR |  | Объектив: Фикс. f=2.8; Тип корпуса: М108; Дальность подсветки: до 30 метров; Питание: 12V(DC); Потр. мощность: до 7 Вт; | 7375 | 5900
| M125, f=2.8, Белый, IR |  | Объектив: Фикс. f=2.8; Тип корпуса: М125; Дальность подсветки: до 10 метров; Питание: 12V(DC); Потр. мощность: до 7 Вт; | 7146 | 5717
VC-2482V | M108, f=2.8-12, Титан, IR |  | Объектив: Вариоф. f=2.8-12; Тип корпуса: М108; Дальность подсветки: до 40 метров; Питание: 12V(DC); Потр. мощность: до 7 Вт; | 8264 | 6611
** | Гарантия 1 год, сервисное обслуживание 1 год.
*** | Гарантия 1 год, сервисное обслуживание 2 года.
**** | Гарантия 2 года, сервисное обслуживание 2 года.
Lite
Lite
Lite
Ожидается

## IP камеры Внутренние
Прайс не является публичной офертой
Наименование | 1с | Фото | Краткое описание | Розница | Оптовая цена
Внутреннее исполнение, IP 40, Температурный диапазон -10°С~50°C
IP видеокамера 3 Мп, серия VC-1х30, 1/2.8" Progressive Scan CMOS SC3338
IP-камера, сенсор 1/2.8" Progressive Scan CMOS SC3338" с разрешением до 2304 х 1296 (3 Мп), чувствительность 0.0001 Люкс, частота кадров до 25 к/с Видеокодеки H.265X, H.265, H.265+, H.265AI, битрейт видеопотока 123 Кбит/с- 9 Мбит/с. Гарантия 2 года! ** Технологии обработки изображения: • AWB (Автоматический баланс белого); • 3D-DNR (3-D Цифровое шумоподавление); • AGC (Автоматическая регулировка усиления); • D-WDR (Цифровое расширение динамического диапазона).
VC-1130(v2) | M127, f=2,8, Титан, IR |  | Объектив: Фикс. f=2.8; Тип корпуса: М127; Дальность подсветки: До 10 м; Питание: 12V(DC); Потр. мощность: до 7 Вт; | 9768 | 7814
| M127, f=2,8, Титан, IR, PoE провод |  | Объектив: Фикс. f=2.8; Тип корпуса: М127; Дальность подсветки: До 10 м; Питание: 12V(DC)/802.3af-(A,B)/POE провод; Потр. мощность: до 7 Вт; | 10284 | 8227
| M009, f=2,8, Чёрный |  | Объектив: Фикс. f=2.8; Тип корпуса: М009; Дальность подсветки: До 10 м; Питание: 12V(DC); Потр. мощность: до 4 Вт; | 6743 | 5394
| M009, f=2,8, Чёрный, PoE провод |  | Объектив: Фикс. f=2.8; Тип корпуса: М009; Дальность подсветки: До 10 м; Питание: 12V(DC)/802.3af-(A,B)/POE провод; Потр. мощность: до 4 Вт; | 7258 | 5806
VC-1230(v2) | M002, f=2.8, Белый, IR |  | Объектив: Фикс. f=2.8; Тип корпуса: М002; Аудиовход: Отсутствует; Дальность подсветки: До 30 м; Питание: 12V(DC); Потр. мощность: до 7 Вт; | 4558 | 3646
| M002, f=2.8, Белый, IR, PoE провод |  | Объектив: Фикс. f=2.8; Тип корпуса: М002; Аудиовход: Отсутствует; Дальность подсветки: До 30 м; Питание: 12V(DC)/802.3af-(A,B)/POE провод; Потр. мощность: до 7 Вт; | 5374 | 4299
| M002, f=2.8, Белый, IR, встроенный микрофон |  | Объектив: Фикс. f=2.8; Тип корпуса: М002; Аудиовход: Встроенный микрофон; Дальность подсветки: До 30 м; Питание: 12V(DC); Потр. мощность: до 7 Вт; | 5104 | 4083
| M002, f=2.8, Белый, IR, PoE провод, встроенный микрофон |  | Объектив: Фикс. f=2.8; Тип корпуса: М002; Аудиовход: Встроенный микрофон; Дальность подсветки: До 30 м; Питание: 12V(DC)/802.3af-(A,B)/POE провод; Потр. мощность: до 7 Вт; | 5926 | 4741
| M007, f=2.8, Белый, IR |  | Объектив: Фикс. f=2.8; Тип корпуса: М007; Аудиовход: Отсутствует; Дальность подсветки: До 30 м; Питание: 12V(DC); Потр. мощность: до 7 Вт; | 4845 | 3876
| M007, f=2.8, Белый, IR, PoE |  | Объектив: Фикс. f=2.8; Тип корпуса: М007; Аудиовход: Отсутствует; Дальность подсветки: До 30 м; Питание: 12V(DC)/802.3af-A,B; Потр. мощность: до 7 Вт; | 5651 | 4521
| M007, f=2.8, Белый, IR, PoE, встроенный микрофон |  | Объектив: Фикс. f=2.8; Тип корпуса: М007; Аудиовход: Встроенный микрофон; Дальность подсветки: До 30 м; Питание: 12V(DC)/802.3af-A,B; Потр. мощность: до 7 Вт; | 6201 | 4961
| M007, f=2.8, Белый, IR, встроенный микрофон |  | Объектив: Фикс. f=2.8; Тип корпуса: М007; Аудиовход: Встроенный микрофон; Дальность подсветки: До 30 м; Питание: 12V(DC); Потр. мощность: до 7 Вт; | 5393 | 4314
VC-1230V(v2) | M007, f=2.8-12, Белый, IR |  | Объектив: Вариоф. 2.8-12; Тип корпуса: М007; Аудиовход: Отсутствует; Дальность подсветки: До 40 м; Питание: 12V(DC); Потр. мощность: до 7 Вт; | 5700 | 4560
| M007, f=2.8-12, Белый, IR, PoE |  | Объектив: Вариоф. 2.8-12; Тип корпуса: М007; Аудиовход: Отсутствует; Дальность подсветки: До 40 м; Питание: 12V(DC)/802.3af-A,B; Потр. мощность: до 7 Вт; | 6535 | 5228
| M007, f=2.8-12, Белый, IR, PoE, встроенный микрофон |  | Объектив: Вариоф. 2.8-12; Тип корпуса: М007; Аудиовход: Встроенный микрофон; Дальность подсветки: До 40 м; Питание: 12V(DC)/802.3af-A,B; Потр. мощность: до 7 Вт; | 7070 | 5656
| M007, f=2.8-12, Белый, IR, встроенный микрофон |  | Объектив: Вариоф. 2.8-12; Тип корпуса: М007; Аудиовход: Встроенный микрофон; Дальность подсветки: До 40 м; Питание: 12V(DC); Потр. мощность: до 7 Вт; | 6238 | 4990
IP видеокамера 2 Мп, серия VC-Gх20, 1/2.8" IMX307LQR CMOS
IP-камера с 1/2.8" сенсором IMX307LQR CMOS. Работает с видеокодеками H.265X, H.265. Чувствительность (минимальная): 0.0001 люкс; Гарантия 2 года! ** Доступные разрешения и частота кадров основного потока: 1920 х 1080 (2 Мп) - до 25 к/с 1280 х 720 (1 Мп) - до 25 к/с Доступные разрешения и частота кадров вторичного потока: 704 х 576 (D1) - до 25 к/с 800 х 448 (HD1) - до 25 к/с 640 х 360 (QVGA) - до 25 к/с 352 х 288 (CIF) - до 25 к/с Работает с облачными сервисами VestaCloud, IPEYE. Поддержка PoE-питания и фокусное расстояние объектива опциональны.
VC-G220 | M002, f=2.8, Белый, IR |  | Объектив: Фикс. f=2.8; Тип корпуса: Купольный; Аудиовход: Отсутствует; Дальность подсветки: До 30 м; Питание: 12V(DC); Потр. мощность: до 7 Вт; | 6584 | 5267
| M002, f=2.8, Белый, IR, PoE провод |  | Объектив: Фикс. f=2.8; Тип корпуса: Купольный; Аудиовход: Отсутствует; Дальность подсветки: До 30 м; Питание: 12V(DC)/802.3af-(A,B)/POE провод; Потр. мощность: до 7 Вт; | 7301 | 5841
| M002, f=2.8, Белый, IR, встроенный микрофон |  | Объектив: Фикс. f=2.8; Тип корпуса: М002; Аудиовход: Встроенный микрофон; Дальность подсветки: До 30 м; Питание: 12V(DC); Потр. мощность: до 7 Вт; | 7239 | 5791
| M002, f=2.8, Белый, IR, PoE провод, встроенный микрофон |  | Объектив: Фикс. f=2.8; Тип корпуса: М002; Аудиовход: Встроенный микрофон; Дальность подсветки: До 30 м; Питание: 12V(DC)/802.3af-(A,B)/POE провод; Потр. мощность: до 7 Вт; | 7846 | 6277
| M007, f=2.8, Белый, IR |  | Объектив: Фикс. f=2.8; Тип корпуса: М007; Аудиовход: Отсутствует; Дальность подсветки: До 30 м; Питание: 12V(DC); Потр. мощность: до 7 Вт; | 6893 | 5514
| M007, f=2.8, Белый, IR, PoE |  | Объектив: Фикс. f=2.8; Тип корпуса: М007; Аудиовход: Отсутствует; Дальность подсветки: До 30 м; Питание: 12V(DC)/802.3af-A,B; Потр. мощность: до 7 Вт; | 7651 | 6121
VC-G220V | M007, f=2.8-12, Белый, IR |  | Объектив: Вариоф. f=2.8-12; Тип корпуса: М007; Аудиовход: Отсутствует; Дальность подсветки: До 40 м; Питание: 12V(DC); Потр. мощность: до 7 Вт; | 7763 | 6210
| M007, f=2.8-12, Белый, IR, PoE |  | Объектив: Вариоф. f=2.8-12; Тип корпуса: М007; Аудиовход: Отсутствует; Дальность подсветки: До 40 м; Питание: 12V(DC)/802.3af-A,B; Потр. мощность: до 7 Вт; | 8540 | 6832
IP видеокамера 4 Мп, серия VC-Gх41, 1/2.8" SC223A
4-мегапиксельная IP-камера с 1/2.8" сенсором SC223A. Работает с видеокодеками H.265X, H.265. Чувствительность (минимальная): 0.001 люкс; Гарантия 2 года! ** Доступные разрешения и частота кадров основного потока: 2560 х 1440 (4 Мп) - до 18 к/с 2304 х 1296 (3 Мп) - до 20 к/с 1920 х 1080 (2 Мп) - до 25 к/с 1280 х 720 (1 Мп) - до 25 к/с Доступные разрешения и частота кадров вторичного потока: 704 х 576 (D1) - до 25 к/с 800 х 448 (HD1) - до 25 к/с 640 х 360 (QVGA) - до 25 к/с 352 х 288 (CIF) - до 25 к/с Работает с облачными сервисами VestaCloud, IPEYE. Поддержка PoE-питания и фокусное расстояние объектива опциональны.
VC-G141 | M009, f=2,8, Чёрный |  | Объектив: Фикс. f=2.8; Тип корпуса: М009; Дальность подсветки: До 10 м; Питание: 12V(DC); Потр. мощность: до 7 Вт; | 7944 | 6355
| M009, f=2,8, Чёрный, PoE провод |  | Объектив: Фикс. f=2.8; Тип корпуса: М009; Аудиовход: Отсутствует; Дальность подсветки: До 10 м; Питание: 12V(DC)/802.3af-(A,B)/POE провод; Потр. мощность: до 7 Вт; | 8488 | 6790
| M127, f=2,8, Титан, IR |  | Объектив: Фикс. f=2.8; Тип корпуса: М127; Аудиовход: Отсутствует; Дальность подсветки: До 10 м; Питание: 12V(DC); Потр. мощность: до 7 Вт; | 11130 | 8904
| M127, f=2,8, Титан, IR, PoE провод |  | Объектив: Фикс. f=2.8; Тип корпуса: М127; Аудиовход: Отсутствует; Дальность подсветки: До 10 м; Питание: 12V(DC)/802.3af-(A,B)/POE провод; Потр. мощность: до 7 Вт; | 11674 | 9339
VC-G241 | M002, f=2.8, Белый, IR |  | Объектив: Фикс. f=2.8; Тип корпуса: М002; Дальность подсветки: До 30 м; Питание: 12V(DC); Потр. мощность: до 7 Вт; | 4558 | 3646
| M002, f=2.8, Белый, IR, PoE провод |  | Объектив: Фикс. f=2.8; Тип корпуса: М002; Аудиовход: Отсутствует; Дальность подсветки: До 30 м; Питание: 12V(DC)/802.3af-(A,B)/POE провод; Потр. мощность: до 7 Вт; | 5374 | 4299
| M002, f=2.8, Белый, IR, PoE провод, встроенный микрофон |  | Объектив: Фикс. f=2.8; Тип корпуса: М002; Аудиовход: Встроенный микрофон; Дальность подсветки: До 30 м; Питание: 12V(DC)/802.3af-(A,B)/POE провод; Потр. мощность: до 7 Вт; | 5926 | 4741
| M002, f=2.8, Белый, IR, встроенный микрофон |  | Объектив: Фикс. f=2.8; Тип корпуса: М002; Аудиовход: Встроенный микрофон; Дальность подсветки: До 30 м; Питание: 12V(DC); Потр. мощность: до 7 Вт; | 5104 | 4083
| M007, f=2.8, Белый, IR |  | Объектив: Фикс. f=2.8; Тип корпуса: М007; Аудиовход: Отсутствует; Дальность подсветки: До 30 м; Питание: 12V(DC); Потр. мощность: до 7 Вт; | 4845 | 3876
| M007, f=2.8, Белый, IR, PoE |  | Объектив: Фикс. f=2.8; Тип корпуса: М007; Аудиовход: Отсутствует; Дальность подсветки: До 30 м; Питание: 12V(DC)/802.3af-A,B; Потр. мощность: до 7 Вт; | 5651 | 4521
| M007, f=2.8, Белый, IR, PoE, встроенный микрофон |  | Объектив: Фикс. f=2.8; Тип корпуса: М007; Аудиовход: Встроенный микрофон; Дальность подсветки: До 30 м; Питание: 12V(DC)/802.3af-A,B; Потр. мощность: до 7 Вт; | 6201 | 4961
| M007, f=2.8, Белый, IR, встроенный микрофон |  | Объектив: Фикс. f=2.8; Тип корпуса: М007; Аудиовход: Встроенный микрофон; Дальность подсветки: До 30 м; Питание: 12V(DC); Потр. мощность: до 7 Вт; | 5393 | 4314
VC-G241V | M007, f=2.8-12, Белый, IR |  | Объектив: Вариоф. f=2.8-12; Тип корпуса: М007; Аудиовход: Отсутствует; Дальность подсветки: До 40 м; Питание: 12V(DC); Потр. мощность: до 7 Вт; | 5700 | 4560
| M007, f=2.8-12, Белый, IR, PoE |  | Объектив: Вариоф. f=2.8-12; Тип корпуса: М007; Аудиовход: Отсутствует; Дальность подсветки: До 40 м; Питание: 12V(DC)/802.3af-A,B; Потр. мощность: до 7 Вт; | 6535 | 5228
| M007, f=2.8-12, Белый, IR, PoE, встроенный микрофон |  | Объектив: Вариоф. f=2.8-12; Тип корпуса: М007; Аудиовход: Встроенный микрофон; Дальность подсветки: До 40 м; Питание: 12V(DC)/802.3af-A,B; Потр. мощность: до 7 Вт; | 7070 | 5656
| M007, f=2.8-12, Белый, IR, встроенный микрофон |  | Объектив: Вариоф. f=2.8-12; Тип корпуса: М007; Аудиовход: Встроенный микрофон; Дальность подсветки: До 40 м; Питание: 12V(DC); Потр. мощность: до 7 Вт; | 6238 | 4990
IP видеокамера 6 Мп, серия VC-Gх60, 1/2.8" сенсором Sony IMX335
6-мегапиксельная IP-камера с 1/2.8"" сенсором Sony IMX335. Работает с видеокодеками H.265X, H.265, H.265+, H.265AI. Гарантия 2 года! ** Доступные разрешения и частота кадров основного потока: 3072 х 2048 (6 Мп) - до 20 к/с 2880 х 1616 (5 Мп) - до 25 к/с 2560 х 1440 (4 Мп) - до 25 к/с 1920 х 1080 (2 Мп) - до 25 к/с Доступные разрешения и частота кадров вторичного потока: 704 х 576 (D1) - до 25 к/с 800 х 448 (HD1) - до 25 к/с 640 х 360 (QVGA) - до 25 к/с 352 х 288 (CIF) - до 25 к/с Работает с облачными сервисами VestaCloud, IPEYE. Поддержка PoE-питания и фокусное расстояние объектива опциональны.
VC-G260 | M002, f=2.8, Белый, IR |  | Объектив: Фикс. f=2.8; Тип корпуса: М002; Аудиовход: Есть; Дальность подсветки: До 30 м; Питание: 12V(DC); Потр. мощность: до 7 Вт; | 8145 | 6516
| M002, f=2.8, Белый, IR, PoE провод |  | Объектив: Фикс. f=2.8; Тип корпуса: М002; Аудиовход: Есть; Дальность подсветки: До 30 м; Питание: 12V(DC)/802.3af-(A,B)/POE провод; Потр. мощность: до 7 Вт; | 8931 | 7145
| M002, f=2.8, Белый, IR, PoE провод, встроенный микрофон |  | Объектив: Фикс. f=2.8; Тип корпуса: М002; Аудиовход: Встроенный микрофон; Дальность подсветки: До 30 м; Питание: 12V(DC)/802.3af-(A,B)/POE провод; Потр. мощность: до 7 Вт; | 9565 | 7652
| M002, f=2.8, Белый, IR, встроенный микрофон |  | Объектив: Фикс. f=2.8; Тип корпуса: М002; Аудиовход: Встроенный микрофон; Дальность подсветки: До 30 м; Питание: 12V(DC); Потр. мощность: до 7 Вт; | 8826 | 7061
| M002, f=3.6, Белый, IR |  | Объектив: Фикс. f=3.6; Тип корпуса: М002; Аудиовход: Есть; Дальность подсветки: До 30 м; Питание: 12V(DC); Потр. мощность: до 7 Вт; | 8115 | 6492
| M002, f=3.6, Белый, IR, PoE провод |  | Объектив: Фикс. f=3.6; Тип корпуса: М002; Аудиовход: Есть; Дальность подсветки: До 30 м; Питание: 12V(DC)/802.3af-(A,B)/POE провод; Потр. мощность: до 7 Вт; | 8906 | 7125
| M002, f=3.6, Белый, IR, PoE провод, встроенный микрофон |  | Объектив: Фикс. f=3.6; Тип корпуса: М002; Аудиовход: Встроенный микрофон; Дальность подсветки: До 30 м; Питание: 12V(DC)/802.3af-(A,B)/POE провод; Потр. мощность: до 7 Вт; | 9543 | 7634
| M002, f=3.6, Белый, IR, встроенный микрофон |  | Объектив: Фикс. f=3.6; Тип корпуса: М002; Аудиовход: Встроенный микрофон; Дальность подсветки: До 30 м; Питание: 12V(DC); Потр. мощность: до 7 Вт; | 8749 | 6999
| M007, f=2.8, Белый, IR |  | Объектив: Фикс. f=2.8; Тип корпуса: М007; Аудиовход: Есть; Дальность подсветки: До 30 м; Питание: 12V(DC); Потр. мощность: до 7 Вт; | 8753 | 7002
| M007, f=2.8, Белый, IR, PoE |  | Объектив: Фикс. f=2.8; Тип корпуса: М007; Аудиовход: Есть; Дальность подсветки: До 30 м; Питание: 12V(DC)/802.3af-A,B; Потр. мощность: до 7 Вт; | 9535 | 7628
| M007, f=2.8, Белый, IR, PoE, встроенный микрофон |  | Объектив: Фикс. f=2.8; Тип корпуса: М007; Аудиовход: Встроенный микрофон; Дальность подсветки: До 30 м; Питание: 12V(DC)/802.3af-A,B; Потр. мощность: до 7 Вт; | 10168 | 8134
| M007, f=2.8, Белый, IR, встроенный микрофон |  | Объектив: Фикс. f=2.8; Тип корпуса: М007; Аудиовход: Встроенный микрофон; Дальность подсветки: До 30 м; Питание: 12V(DC); Потр. мощность: до 7 Вт; | 9385 | 7508
| M007, f=3.6, Белый, IR |  | Объектив: Фикс. f=3.6; Тип корпуса: М007; Аудиовход: Есть; Дальность подсветки: До 30 м; Питание: 12V(DC); Потр. мощность: до 7 Вт; | 8724 | 6979
| M007, f=3.6, Белый, IR, PoE |  | Объектив: Фикс. f=3.6; Тип корпуса: М007; Аудиовход: Есть; Дальность подсветки: До 30 м; Питание: 12V(DC)/802.3af-A,B; Потр. мощность: до 7 Вт; | 9508 | 7606
| M007, f=3.6, Белый, IR, PoE, встроенный микрофон |  | Объектив: Фикс. f=3.6; Тип корпуса: М007; Аудиовход: Встроенный микрофон; Дальность подсветки: До 30 м; Питание: 12V(DC)/802.3af-A,B; Потр. мощность: до 7 Вт; | 10140 | 8112
| M007, f=3.6, Белый, IR, встроенный микрофон |  | Объектив: Фикс. f=3.6; Тип корпуса: М007; Аудиовход: Встроенный микрофон; Дальность подсветки: До 30 м; Питание: 12V(DC); Потр. мощность: до 7 Вт; | 9356 | 7485
VC-G260V | M007, f=2.8-12, Белый, IR, PoE, встроенный микрофон, спецсборка |  | Объектив: Вариоф. f=2.8-12; Тип корпуса: М007; Аудиовход: Встроенный микрофон; Дальность подсветки: До 30 м; Питание: 12V(DC)/802.3af-A,B; Потр. мощность: до 7 Вт; | 10526 | 8421
| M007, f=2.8-12, Белый, IR, PoE, спецсборка |  | Объектив: Вариоф. f=2.8-12; Тип корпуса: М007; Аудиовход: Есть; Дальность подсветки: До 30 м; Питание: 12V(DC)/802.3af-A,B; Потр. мощность: до 7 Вт; | 10388 | 8310
| M007, f=2.8-12, Белый, IR, спецсборка |  | Объектив: Вариоф. f=2.8-12; Тип корпуса: М007; Аудиовход: Есть; Дальность подсветки: До 30 м; Питание: 12V(DC); Потр. мощность: до 7 Вт; | 9606 | 7685
| M014, f=2.8-12, Белый, IR |  | Объектив: Вариоф. f=2.8-12; Тип корпуса: Купольный; Аудиовход: Есть; Дальность подсветки: До 30 м; Питание: 12V(DC); Потр. мощность: до 7 Вт; | 9606 | 7685
| M014, f=2.8-12, Белый, IR, PoE провод |  | Объектив: Вариоф. f=2.8-12; Тип корпуса: Купольный; Аудиовход: Есть; Дальность подсветки: До 30 м; Питание: 12V(DC)/802.3af-(A,B)/POE провод; Потр. мощность: до 7 Вт; | 10388 | 8310
** | Гарантия 1 год, сервисное обслуживание 1 год.
Lite
Lite
Lite
Lite
Lite
Lite
Новинка
Новинка

## IP камеры Уличные
Прайс не является публичной офертой
Наименование | 1с | Фото | Краткое описание | Розница | Оптовая цена
Уличное исполнение, IP 67, Температурный диапазон -40°С~50°C
IP видеокамера 3 Мп, серия VC-1х30, 1/2.8" Progressive Scan CMOS SC3338
IP-камера, сенсор 1/2.8" Progressive Scan CMOS SC3338" с разрешением до 2304 х 1296 (3 Мп), чувствительность 0.0001 Люкс, частота кадров до 25 к/с Видеокодеки H.265X, H.265, H.265+, H.265AI, битрейт видеопотока 123 Кбит/с- 9 Мбит/с. Гарантия 2 года! ** Технологии обработки изображения: • AWB (Автоматический баланс белого); • 3D-DNR (3-D Цифровое шумоподавление); • AGC (Автоматическая регулировка усиления); • D-WDR (Цифровое расширение динамического диапазона).
VC-1330(v2) | M101, f=2.8, Белый, IR |  | Объектив: Фикс. f=2.8; Тип корпуса: М101; Дальность подсветки: До 30 м; Питание: 12V(DC); Потр. мощность: до 7 Вт; | 5369 | 4295
| M101, f=2.8, Белый, IR, PoE |  | Объектив: Фикс. f=2.8; Тип корпуса: М101; Дальность подсветки: До 30 м; Питание: 12V(DC)/802.3af-A,B; Потр. мощность: до 7 Вт; | 6209 | 4967
| M101, f=3.6, Белый, IR |  | Объектив: Фикс. f=3.6; Тип корпуса: М101; Дальность подсветки: До 30 м; Питание: 12V(DC); Потр. мощность: до 7 Вт; | 5369 | 4295
| M101, f=3.6, Белый, IR, PoE |  | Объектив: Фикс. f=3.6; Тип корпуса: М101; Дальность подсветки: До 30 м; Питание: 12V(DC)/802.3af-A,B; Потр. мощность: до 7 Вт; | 6209 | 4967
VC-1330(v2) | M129, f=2.8, Белый, IR |  | Объектив: Фикс. f=2.8; Тип корпуса: М129; Дальность подсветки: До 30 м; Питание: 12V(DC); Потр. мощность: до 7 Вт; | 5434 | 4347
| M129, f=2.8, Белый, IR, PoE |  | Объектив: Фикс. f=2.8; Тип корпуса: М129; Дальность подсветки: До 30 м; Питание: 12V(DC)/802.3af-A,B; Потр. мощность: до 7 Вт; | 6274 | 5019
| M129, f=2.8, Белый, IR, PoE , встроенный микрофон |  | Объектив: Фикс. f=2.8; Тип корпуса: М129; Аудиовход: Встроенный микрофон; Дальность подсветки: До 30 м; Питание: 12V(DC)/802.3af-A,B; Потр. мощность: до 7 Вт; | 6821 | 5457
| M129, f=3.6, Белый, IR |  | Объектив: Фикс. f=3.6; Тип корпуса: М129; Дальность подсветки: До 30 м; Питание: 12V(DC); Потр. мощность: до 7 Вт; | 5434 | 4347
| M129, f=3.6, Белый, IR, PoE |  | Объектив: Фикс. f=3.6; Тип корпуса: М129; Дальность подсветки: До 30 м; Питание: 12V(DC)/802.3af-A,B; Потр. мощность: до 7 Вт; | 6274 | 5019
| M129, f=3.6, Белый, IR, PoE , встроенный микрофон |  | Объектив: Фикс. f=3.6; Тип корпуса: М129; Аудиовход: Встроенный микрофон; Дальность подсветки: До 30 м; Питание: 12V(DC)/802.3af-A,B; Потр. мощность: до 7 Вт; | 6768 | 5414
VC-1330V(v2) | M126, f=2.8-12, Белый, IR |  | Объектив: Вариоф. f=2.8-12; Тип корпуса: М126; Дальность подсветки: До 40 м; Питание: 12V(DC); Потр. мощность: до 7 Вт; | 8623 | 6898
| M126, f=2.8-12, Белый, IR, PoE |  | Объектив: Вариоф. f=2.8-12; Тип корпуса: М126; Дальность подсветки: До 40 м; Питание: 12V(DC)/802.3af-A,B; Потр. мощность: до 7 Вт; | 9544 | 7635
IP видеокамера 2 Мп, серия VC-Gх20, 1/2.8" IMX307LQR CMOS
IP-камера с 1/2.8" сенсором IMX307LQR CMOS. Работает с видеокодеками H.265X, H.265. Чувствительность (минимальная): 0.0001 люкс; Гарантия 2 года! ** Доступные разрешения и частота кадров основного потока: 1920 х 1080 (2 Мп) - до 25 к/с 1280 х 720 (1 Мп) - до 25 к/с Доступные разрешения и частота кадров вторичного потока: 704 х 576 (D1) - до 25 к/с 800 х 448 (HD1) - до 25 к/с 640 х 360 (QVGA) - до 25 к/с 352 х 288 (CIF) - до 25 к/с Работает с облачными сервисами VestaCloud, IPEYE. Поддержка PoE-питания и фокусное расстояние объектива опциональны.
VC-G320 | M101, f=2.8, Белый, IR |  | Объектив: Фикс. f=2.8; Тип корпуса: М101; Аудиовход: Отсутствует; Дальность подсветки: До 30 м; Питание: 12V(DC); Потр. мощность: до 7 Вт; | 7239 | 5791
| M101, f=2.8, Белый, IR, PoE |  | Объектив: Фикс. f=2.8; Тип корпуса: М101; Аудиовход: Отсутствует; Дальность подсветки: До 30 м; Питание: 12V(DC)/802.3af-A,B; Потр. мощность: до 7 Вт; | 8001 | 6401
| M101, f=3.6, Белый, IR |  | Объектив: Фикс. f=3.6; Тип корпуса: М101; Аудиовход: Отсутствует; Дальность подсветки: До 30 м; Питание: 12V(DC); Потр. мощность: до 7 Вт; | 7109 | 5687
| M101, f=3.6, Белый, IR, PoE |  | Объектив: Фикс. f=3.6; Тип корпуса: М101; Аудиовход: Отсутствует; Дальность подсветки: До 30 м; Питание: 12V(DC)/802.3af-A,B; Потр. мощность: до 7 Вт; | 7869 | 6295
| M129, f=2.8, Белый, IR |  | Объектив: Фикс. f=2.8; Тип корпуса: М129; Аудиовход: Отсутствует; Дальность подсветки: До 30 м; Питание: 12V(DC); Потр. мощность: до 7 Вт; | 7306 | 5845
| M129, f=2.8, Белый, IR, PoE |  | Объектив: Фикс. f=2.8; Тип корпуса: М129; Аудиовход: Отсутствует; Дальность подсветки: До 30 м; Питание: 12V(DC)/802.3af-A,B; Потр. мощность: до 7 Вт; | 8066 | 6453
| M129, f=3.6, Белый, IR |  | Объектив: Фикс. f=3.6; Тип корпуса: М129; Аудиовход: Отсутствует; Дальность подсветки: До 30 м; Питание: 12V(DC); Потр. мощность: до 7 Вт; | 7174 | 5739
| M129, f=3.6, Белый, IR, PoE |  | Объектив: Фикс. f=3.6; Тип корпуса: М129; Аудиовход: Отсутствует; Дальность подсветки: До 30 м; Питание: 12V(DC)/802.3af-A,B; Потр. мощность: до 7 Вт; | 7934 | 6347
VC-G320V | M126, f=2.8-12, Белый, IR |  | Объектив: Вариоф. f=2.8-12; Тип корпуса: М126; Аудиовход: Отсутствует; Дальность подсветки: До 40 м; Питание: 12V(DC); Потр. мощность: до 7 Вт; | 9256 | 7405
| M126, f=2.8-12, Белый, IR, PoE |  | Объектив: Вариоф. f=2.8-12; Тип корпуса: М126; Аудиовход: Отсутствует; Дальность подсветки: До 40 м; Питание: 12V(DC)/802.3af-A,B; Потр. мощность: до 7 Вт; | 10025 | 8020
IP видеокамера 4 Мп, серия VC-Gх41, 1/2.8" SC223A
4-мегапиксельная IP-камера с 1/2.8" сенсором SC223A. Работает с видеокодеками H.265X, H.265. Чувствительность (минимальная): 0.001 люкс; Гарантия 2 года! ** Доступные разрешения и частота кадров основного потока: 2560 х 1440 (4 Мп) - до 18 к/с 2304 х 1296 (3 Мп) - до 20 к/с 1920 х 1080 (2 Мп) - до 25 к/с 1280 х 720 (1 Мп) - до 25 к/с Доступные разрешения и частота кадров вторичного потока: 704 х 576 (D1) - до 25 к/с 800 х 448 (HD1) - до 25 к/с 640 х 360 (QVGA) - до 25 к/с 352 х 288 (CIF) - до 25 к/с Работает с облачными сервисами VestaCloud, IPEYE. Поддержка PoE-питания и фокусное расстояние объектива опциональны.
VC-G341 | M101, f=2.8, Белый, IR |  | Объектив: Фикс. f=2.8; Тип корпуса: М101; Аудиовход: Отсутствует; Дальность подсветки: До 30 м; Питание: 12V(DC); Потр. мощность: до 7 Вт; | 5369 | 4295
| M101, f=2.8, Белый, IR, PoE |  | Объектив: Фикс. f=2.8; Тип корпуса: М101; Аудиовход: Отсутствует; Дальность подсветки: До 30 м; Питание: 12V(DC)/802.3af-A,B; Потр. мощность: до 7 Вт; | 6209 | 4967
| M101, f=3.6, Белый, IR |  | Объектив: Фикс. f=3.6; Тип корпуса: М101; Аудиовход: Отсутствует; Дальность подсветки: До 30 м; Питание: 12V(DC); Потр. мощность: до 7 Вт; | 5369 | 4295
| M101, f=3.6, Белый, IR, PoE |  | Объектив: Фикс. f=3.6; Тип корпуса: М101; Аудиовход: Отсутствует; Дальность подсветки: До 30 м; Питание: 12V(DC)/802.3af-A,B; Потр. мощность: до 7 Вт; | 6209 | 4967
| M129, f=2.8, Белый, IR |  | Объектив: Фикс. f=2.8; Тип корпуса: М129; Аудиовход: Отсутствует; Дальность подсветки: До 30 м; Питание: 12V(DC); Потр. мощность: до 7 Вт; | 5434 | 4347
| M129, f=2.8, Белый, IR, PoE |  | Объектив: Фикс. f=2.8; Тип корпуса: М129; Аудиовход: Отсутствует; Дальность подсветки: До 30 м; Питание: 12V(DC)/802.3af-A,B; Потр. мощность: до 7 Вт; | 6274 | 5019
| M129, f=3.6, Белый, IR |  | Объектив: Фикс. f=3.6; Тип корпуса: М129; Аудиовход: Отсутствует; Дальность подсветки: До 30 м; Питание: 12V(DC); Потр. мощность: до 7 Вт; | 5434 | 4347
| M129, f=3.6, Белый, IR, PoE |  | Объектив: Фикс. f=3.6; Тип корпуса: М129; Аудиовход: Отсутствует; Дальность подсветки: До 30 м; Питание: 12V(DC)/802.3af-A,B; Потр. мощность: до 7 Вт; | 6274 | 5019
VC-G341V | M126, f=2.8-12, Белый, IR |  | Объектив: Вариоф. f=2.8-12; Тип корпуса: М126; Аудиовход: Отсутствует; Дальность подсветки: До 40 м; Питание: 12V(DC); Потр. мощность: до 7 Вт; | 8623 | 6898
| M126, f=2.8-12, Белый, IR, PoE |  | Объектив: Вариоф. f=2.8-12; Тип корпуса: М126; Аудиовход: Отсутствует; Дальность подсветки: До 40 м; Питание: 12V(DC)/802.3af-A,B; Потр. мощность: до 7 Вт; | 9544 | 7635
IP видеокамера 6 Мп, серия VC-Gх60,1/2.8"" сенсором Sony IMX335 с ИК подсветкой
6-мегапиксельная IP-камера с 1/2.8"" сенсором Sony IMX335. Работает с видеокодеками H.265X, H.265, H.265+, H.265AI. Гарантия 2 года! ** Доступные разрешения и частота кадров основного потока: 3072 х 2048 (6 Мп) - до 20 к/с 2880 х 1616 (5 Мп) - до 25 к/с 2560 х 1440 (4 Мп) - до 25 к/с 1920 х 1080 (2 Мп) - до 25 к/с Доступные разрешения и частота кадров вторичного потока: 704 х 576 (D1) - до 25 к/с 800 х 448 (HD1) - до 25 к/с 640 х 360 (QVGA) - до 25 к/с 352 х 288 (CIF) - до 25 к/с Работает с облачными сервисами VestaCloud, IPEYE. Поддержка PoE-питания и фокусное расстояние объектива опциональны
VC-G360 | M101, f=2.8, Белый, IR |  | Объектив: Фикс. f=2.8; Тип корпуса: М101; Аудиовход: Есть; Дальность подсветки: До 30 м; Питание: 12V(DC); Потр. мощность: до 7 Вт; | 8906 | 7125
| M101, f=2.8, Белый, IR, PoE |  | Объектив: Фикс. f=2.8; Тип корпуса: М101; Аудиовход: Есть; Дальность подсветки: До 30 м; Питание: 12V(DC)/802.3af-A,B; Потр. мощность: до 7 Вт; | 9701 | 7761
| M101, f=2.8, Титан, IR |  | Объектив: Фикс. f=2.8; Тип корпуса: М101; Аудиовход: Есть; Дальность подсветки: До 30 м; Питание: 12V(DC); Потр. мощность: до 7 Вт; | 8906 | 7125
| M101, f=2.8, Титан, IR, PoE |  | Объектив: Фикс. f=2.8; Тип корпуса: М101; Аудиовход: Есть; Дальность подсветки: До 30 м; Питание: 12V(DC)/802.3af-A,B; Потр. мощность: до 7 Вт; | 9701 | 7761
| M101, f=3.6, Белый, IR |  | Объектив: Фикс. f=3.6; Тип корпуса: М101; Аудиовход: Есть; Дальность подсветки: До 30 м; Питание: 12V(DC); Потр. мощность: до 7 Вт; | 8878 | 7102
| M101, f=3.6, Белый, IR, PoE |  | Объектив: Фикс. f=3.6; Тип корпуса: М101; Аудиовход: Есть; Дальность подсветки: До 30 м; Питание: 12V(DC)/802.3af-A,B; Потр. мощность: до 7 Вт; | 9676 | 7741
| M101, f=3.6, Белый, IR, PoE, аудиовход внешний, спецсборка |  | Объектив: Фикс. f=3.6; Тип корпуса: М101; Аудиовход: Есть; Дальность подсветки: До 30 м; Питание: 12V(DC)/802.3af-A,B; Потр. мощность: до 7 Вт; | 9765 | 7812
| M101, f=3.6, Титан, IR |  | Объектив: Фикс. f=3.6; Тип корпуса: М101; Аудиовход: Есть; Дальность подсветки: До 30 м; Питание: 12V(DC); Потр. мощность: до 7 Вт; | 8878 | 7102
| M101, f=3.6, Титан, IR, PoE |  | Объектив: Фикс. f=3.6; Тип корпуса: М101; Аудиовход: Есть; Дальность подсветки: До 30 м; Питание: 12V(DC)/802.3af-A,B; Потр. мощность: до 7 Вт; | 9676 | 7741
| M126, f=2.8, Белый, IR |  | Объектив: Фикс. f=2.8; Тип корпуса: М126; Аудиовход: Есть; Дальность подсветки: До 40 м; Питание: 12V(DC); Потр. мощность: до 7 Вт; | 10711 | 8569
| M126, f=2.8, Белый, IR, PoE |  | Объектив: Фикс. f=2.8; Тип корпуса: М126; Аудиовход: Есть; Дальность подсветки: До 40 м; Питание: 12V(DC)/802.3af-A,B; Потр. мощность: до 7 Вт; | 11319 | 9055
| M126, f=3.6, Белый, IR, PoE |  | Объектив: Фикс. f=3.6; Тип корпуса: М126; Аудиовход: Есть; Дальность подсветки: До 40 м; Питание: 12V(DC)/802.3af-A,B; Потр. мощность: до 7 Вт; | 11291 | 9033
| M129, f=2.8, Белый, IR |  | Объектив: Фикс. f=2.8; Тип корпуса: М129; Аудиовход: Есть; Дальность подсветки: До 30 м; Питание: 12V(DC); Потр. мощность: до 7 Вт; | 8978 | 7182
| M129, f=2.8, Белый, IR, PoE |  | Объектив: Фикс. f=2.8; Тип корпуса: М129; Аудиовход: Есть; Дальность подсветки: До 30 м; Питание: 12V(DC)/802.3af-A,B; Потр. мощность: до 7 Вт; | 9775 | 7820
| M129, f=3.6, Белый, IR |  | Объектив: Фикс. f=3.6; Тип корпуса: М129; Аудиовход: Есть; Дальность подсветки: До 30 м; Питание: 12V(DC); Потр. мощность: до 7 Вт; | 8953 | 7162
| M129, f=3.6, Белый, IR, PoE |  | Объектив: Фикс. f=3.6; Тип корпуса: М129; Аудиовход: Есть; Дальность подсветки: До 30 м; Питание: 12V(DC)/802.3af-A,B; Потр. мощность: до 7 Вт; | 9746 | 7797
VC-G360V | M126, f=2.8-12, Белый, IR, PoE, встроенный микрофон, спецсборка |  | Объектив: Вариоф. f=2.8-12; Тип корпуса: М126; Аудиовход: Встроенный микрофон; Дальность подсветки: До 40 м; Питание: 12V(DC)/802.3af-A,B; Потр. мощность: до 7 Вт; | 13089 | 10471
| M126, f=2.8-12, Белый, IR, PoE, спецсборка |  | Объектив: Вариоф. f=2.8-12; Тип корпуса: М126; Аудиовход: Есть; Дальность подсветки: До 40 м; Питание: 12V(DC)/802.3af-A,B; Потр. мощность: до 7 Вт; | 12455 | 9964
| M126, f=2.8-12, Белый, IR, спецсборка |  | Объектив: Вариоф. f=2.8-12; Тип корпуса: М126; Аудиовход: Есть; Дальность подсветки: До 40 м; Питание: 12V(DC); Потр. мощность: до 7 Вт; | 11663 | 9330
** | Гарантия 1 год, сервисное обслуживание 1 год.
Lite
Lite
Lite
Lite
Lite
Новинка

## IP камеры Антивандальные
Прайс не является публичной офертой
Наименование | 1с | Фото | Краткое описание | Розница | Оптовая цена
Антивандальное исполнение, IP 66, Температурный диапазон -40°С~50°C
IP видеокамера 3 Мп, серия VC-1х30, 1/2.8" Progressive Scan CMOS SC3338
IP-камера, сенсор 1/2.8" Progressive Scan CMOS SC3338" с разрешением до 2304 х 1296 (3 Мп), чувствительность 0.0001 Люкс, частота кадров до 25 к/с Видеокодеки H.265X, H.265, H.265+, H.265AI, битрейт видеопотока 123 Кбит/с- 9 Мбит/с. Гарантия 2 года! ** Технологии обработки изображения: • AWB (Автоматический баланс белого); • 3D-DNR (3-D Цифровое шумоподавление); • AGC (Автоматическая регулировка усиления); • D-WDR (Цифровое расширение динамического диапазона).
VC-1430(v2) | M106, f=2.8, Титан, IR |  | Объектив: Фикс. f=2.8; Тип корпуса: М106; Аудиовход: Отсутствует; Дальность подсветки: До 30 м; Питание: 12V(DC); Потр. мощность: до 7 Вт; | 5355 | 4284
| M106, f=2.8, Титан, IR, PoE провод |  | Объектив: Фикс. f=2.8; Тип корпуса: М106; Аудиовход: Отсутствует; Дальность подсветки: До 30 м; Питание: 12V(DC)/802.3af-(A,B)/POE провод; Потр. мощность: до 7 Вт; | 6093 | 4874
| M108, f=2.8, Титан, IR |  | Объектив: Фикс. f=2.8; Тип корпуса: М108; Аудиовход: Отсутствует; Дальность подсветки: До 30 м; Питание: 12V(DC); Потр. мощность: до 7 Вт; | 6585 | 5268
| M108, f=2.8, Титан, IR, PoE |  | Объектив: Фикс. f=2.8; Тип корпуса: М108; Аудиовход: Отсутствует; Дальность подсветки: До 30 м; Питание: 12V(DC)/802.3af-A,B; Потр. мощность: до 7 Вт; | 7411 | 5929
| M108, f=2.8, Титан, IR, встроенный микрофон |  | Объектив: Фикс. f=2.8; Тип корпуса: М108; Аудиовход: Встроенный микрофон; Дальность подсветки: До 30 м; Питание: 12V(DC); Потр. мощность: до 7 Вт; | 7136 | 5709
| M108, f=2.8, Титан, IR, PoE, встроенный микрофон |  | Объектив: Фикс. f=2.8; Тип корпуса: М108; Аудиовход: Встроенный микрофон; Дальность подсветки: До 30 м; Питание: 12V(DC)/802.3af-A,B; Потр. мощность: до 7 Вт; | 7963 | 6370
| M125, f=2.8, Белый, IR |  | Объектив: Фикс. f=2.8; Тип корпуса: М125; Аудиовход: Отсутствует; Дальность подсветки: До 10 м; Питание: 12V(DC); Потр. мощность: до 7 Вт; | 6268 | 5014
| M125, f=2.8, Белый, IR, PoE |  | Объектив: Фикс. f=2.8; Тип корпуса: М125; Аудиовход: Отсутствует; Дальность подсветки: До 10 м; Питание: 12V(DC)/802.3af-A,B; Потр. мощность: до 7 Вт; | 7091 | 5673
| M125, f=2.8, Белый, IR, встроенный микрофон |  | Объектив: Фикс. f=2.8; Тип корпуса: М125; Аудиовход: Встроенный микрофон; Дальность подсветки: До 10 м; Питание: 12V(DC); Потр. мощность: до 7 Вт; | 6820 | 5456
VC-1430V(v2) | M108, f=2.8-12, Титан, IR |  | Объектив: Вариоф. f=2.8-12; Тип корпуса: М108; Аудиовход: Отсутствует; Дальность подсветки: До 40 м; Питание: 12V(DC); Потр. мощность: до 7 Вт; | 7505 | 6004
| M108, f=2.8-12, Титан, IR, PoE провод |  | Объектив: Вариоф. f=2.8-12; Тип корпуса: М108; Аудиовход: Отсутствует; Дальность подсветки: До 40 м; Питание: 12V(DC)/802.3af-(A,B)/POE провод; Потр. мощность: до 7 Вт; | 8249 | 6599
VC-1430 | M128, f=2.8, Белый, IR |  | Объектив: Фикс. f=2.8; Тип корпуса: М128; Аудиовход: Отсутствует; Дальность подсветки: До 30 м; Питание: 12V(DC); Потр. мощность: до 7 Вт; | 4836 | 3869
IP видеокамера 2 Мп, серия VC-Gх20, 1/2.8" IMX307LQR CMOS
IP-камера с 1/2.8" сенсором IMX307LQR CMOS. Работает с видеокодеками H.265X, H.265. Чувствительность (минимальная): 0.0001 люкс; Гарантия 2 года! ** Доступные разрешения и частота кадров основного потока: 1920 х 1080 (2 Мп) - до 25 к/с 1280 х 720 (1 Мп) - до 25 к/с Доступные разрешения и частота кадров вторичного потока: 704 х 576 (D1) - до 25 к/с 800 х 448 (HD1) - до 25 к/с 640 х 360 (QVGA) - до 25 к/с 352 х 288 (CIF) - до 25 к/с Работает с облачными сервисами VestaCloud, IPEYE. Поддержка PoE-питания и фокусное расстояние объектива опциональны.
VC-G420 | M106, f=2.8, Титан, IR |  | Объектив: Фикс. f=2.8; Тип корпуса: М106; Аудиовход: Отсутствует; Дальность подсветки: До 30 м; Питание: 12V(DC); Потр. мощность: до 7 Вт; | 7364 | 5891
| M106, f=2.8, Титан, IR, PoE провод |  | Объектив: Фикс. f=2.8; Тип корпуса: М106; Аудиовход: Отсутствует; Дальность подсветки: До 30 м; Питание: 12V(DC)/802.3af-(A,B)/POE провод; Потр. мощность: до 7 Вт; | 8083 | 6466
| M108, f=2.8, Титан, IR |  | Объектив: Фикс. f=2.8; Тип корпуса: М108; Аудиовход: Отсутствует; Дальность подсветки: До 30 м; Питание: 12V(DC); Потр. мощность: до 7 Вт; | 8558 | 6846
| M108, f=2.8, Титан, IR, PoE |  | Объектив: Фикс. f=2.8; Тип корпуса: М108; Аудиовход: Отсутствует; Дальность подсветки: До 30 м; Питание: 12V(DC)/802.3af-A,B; Потр. мощность: до 7 Вт; | 9330 | 7464
| M108, f=2.8, Титан, IR, встроенный микрофон |  | Объектив: Фикс. f=2.8; Тип корпуса: М108; Аудиовход: Встроенный микрофон; Дальность подсветки: До 30 м; Питание: 12V(DC); Потр. мощность: до 7 Вт; | 9230 | 7384
| M108, f=2.8, Титан, IR, PoE, встроенный микрофон |  | Объектив: Фикс. f=2.8; Тип корпуса: М108; Аудиовход: Встроенный микрофон; Дальность подсветки: До 30 м; Питание: 12V(DC)/802.3af-A,B; Потр. мощность: до 7 Вт; | 10004 | 8003
| M125, f=2.8, Белый, IR |  | Объектив: Фикс. f=2.8; Тип корпуса: М125; Аудиовход: Отсутствует; Дальность подсветки: До 10 м; Питание: 12V(DC); Потр. мощность: до 7 Вт; | 8299 | 6639
| M125, f=2.8, Белый, IR, PoE |  | Объектив: Фикс. f=2.8; Тип корпуса: М125; Аудиовход: Отсутствует; Дальность подсветки: До 10 м; Питание: 12V(DC)/802.3af-A,B; Потр. мощность: до 7 Вт; | 9073 | 7258
| M125, f=2.8, Белый, IR, встроенный микрофон |  | Объектив: Фикс. f=2.8; Тип корпуса: М125; Аудиовход: Встроенный микрофон; Дальность подсветки: До 10 м; Питание: 12V(DC); Потр. мощность: до 7 Вт; | 8870 | 7096
| M125, f=2.8, Белый, IR, PoE, встроенный микрофон |  | Объектив: Фикс. f=2.8; Тип корпуса: М125; Аудиовход: Встроенный микрофон; Дальность подсветки: До 10 м; Питание: 12V(DC)/802.3af-A,B; Потр. мощность: до 7 Вт; | 9746 | 7797
VC-G420V | M108, f=2.8-12, Титан, IR |  | Объектив: Вариоф. f=2.8-12; Тип корпуса: М108; Аудиовход: Отсутствует; Дальность подсветки: До 40 м; Питание: 12V(DC); Потр. мощность: до 7 Вт; | 9456 | 7565
| M108, f=2.8-12, Титан, IR, PoE провод |  | Объектив: Вариоф. f=2.8-12; Тип корпуса: М108; Аудиовход: Отсутствует; Дальность подсветки: До 40 м; Питание: 12V(DC); Потр. мощность: до 7 Вт; | 10196 | 8157
IP видеокамера 4 Мп, серия VC-Gх41, 1/2.8" SC223A
4-мегапиксельная IP-камера с 1/2.8" сенсором SC223A. Работает с видеокодеками H.265X, H.265. Чувствительность (минимальная): 0.001 люкс; Гарантия 2 года! ** Доступные разрешения и частота кадров основного потока: 2560 х 1440 (4 Мп) - до 18 к/с 2304 х 1296 (3 Мп) - до 20 к/с 1920 х 1080 (2 Мп) - до 25 к/с 1280 х 720 (1 Мп) - до 25 к/с Доступные разрешения и частота кадров вторичного потока: 704 х 576 (D1) - до 25 к/с 800 х 448 (HD1) - до 25 к/с 640 х 360 (QVGA) - до 25 к/с 352 х 288 (CIF) - до 25 к/с Работает с облачными сервисами VestaCloud, IPEYE. Поддержка PoE-питания и фокусное расстояние объектива опциональны.
VC-G441 | M106, f=2.8, Титан, IR |  | Объектив: Фикс. f=2.8; Тип корпуса: М106; Аудиовход: Отсутствует; Дальность подсветки: До 30 м; Питание: 12V(DC); Потр. мощность: до 7 Вт; | 5355 | 4284
| M106, f=2.8, Титан, IR, PoE провод |  | Объектив: Фикс. f=2.8; Тип корпуса: М106; Аудиовход: Отсутствует; Дальность подсветки: До 30 м; Питание: 12V(DC)/802.3af-(A,B)/POE провод; Потр. мощность: до 7 Вт; | 6093 | 4874
VC-G441 | M108, f=2.8, Титан, IR |  | Объектив: Фикс. f=2.8; Тип корпуса: М108; Аудиовход: Отсутствует; Дальность подсветки: До 30 м; Питание: 12V(DC); Потр. мощность: до 7 Вт; | 6585 | 5268
| M108, f=2.8, Титан, IR, PoE |  | Объектив: Фикс. f=2.8; Тип корпуса: М108; Аудиовход: Отсутствует; Дальность подсветки: До 30 м; Питание: 12V(DC)/802.3af-A,B; Потр. мощность: до 7 Вт; | 7411 | 5929
| M108, f=2.8, Титан, IR, встроенный микрофон |  | Объектив: Фикс. f=2.8; Тип корпуса: М108; Аудиовход: Встроенный микрофон; Дальность подсветки: До 30 м; Питание: 12V(DC); Потр. мощность: до 7 Вт; | 7136 | 5709
| M108, f=2.8, Титан, IR, PoE, встроенный микрофон |  | Объектив: Фикс. f=2.8; Тип корпуса: М108; Аудиовход: Встроенный микрофон; Дальность подсветки: До 30 м; Питание: 12V(DC)/802.3af-A,B; Потр. мощность: до 7 Вт; | 7963 | 6370
| M125, f=2.8, Белый, IR |  | Объектив: Фикс. f=2.8; Тип корпуса: М125; Аудиовход: Отсутствует; Дальность подсветки: До 10 м; Питание: 12V(DC); Потр. мощность: до 7 Вт; | 6268 | 5014
| M125, f=2.8, Белый, IR, PoE |  | Объектив: Фикс. f=2.8; Тип корпуса: М125; Аудиовход: Отсутствует; Дальность подсветки: До 10 м; Питание: 12V(DC)/802.3af-A,B; Потр. мощность: до 7 Вт; | 7091 | 5673
| M125, f=2.8, Белый, IR, встроенный микрофон |  | Объектив: Фикс. f=2.8; Тип корпуса: М125; Аудиовход: Встроенный микрофон; Дальность подсветки: До 10 м; Питание: 12V(DC); Потр. мощность: до 7 Вт; | 6820 | 5456
| M125, f=2.8, Белый, IR, PoE, встроенный микрофон |  | Объектив: Фикс. f=2.8; Тип корпуса: М125; Аудиовход: Встроенный микрофон; Дальность подсветки: До 10 м; Питание: 12V(DC)/802.3af-A,B; Потр. мощность: до 7 Вт; | 7570 | 6056
VC-G441V | M108, f=2.8-12, Белый, IR |  | Объектив: Вариоф. f=2.8-12; Тип корпуса: М108; Аудиовход: Отсутствует; Дальность подсветки: До 40 м; Питание: 12V(DC); Потр. мощность: до 7 Вт; | 7505 | 6004
| M108, f=2.8-12, Титан, IR, PoE провод |  | Объектив: Вариоф. f=2.8-12; Тип корпуса: М108; Аудиовход: Отсутствует; Дальность подсветки: До 40 м; Питание: 12V(DC)/802.3af-(A,B)/POE провод; Потр. мощность: до 7 Вт; | 8249 | 6599
IP видеокамера 6 Мп, серия VC-Gх60, 1/2.8"" сенсором Sony IMX335
6-мегапиксельная IP-камера с 1/2.8"" сенсором Sony IMX335. Работает с видеокодеками H.265X, H.265, H.265+, H.265AI. Гарантия 2 года! ** Доступные разрешения и частота кадров основного потока: 3072 х 2048 (6 Мп) - до 20 к/с 2880 х 1616 (5 Мп) - до 25 к/с 2560 х 1440 (4 Мп) - до 25 к/с 1920 х 1080 (2 Мп) - до 25 к/с Доступные разрешения и частота кадров вторичного потока: 704 х 576 (D1) - до 25 к/с 800 х 448 (HD1) - до 25 к/с 640 х 360 (QVGA) - до 25 к/с 352 х 288 (CIF) - до 25 к/с Работает с облачными сервисами VestaCloud, IPEYE. Поддержка PoE-питания и фокусное расстояние объектива опциональны.
VC-G460 | M106, f=2.8, Титан, IR |  | Объектив: Фикс. f=2.8; Тип корпуса: М106; Аудиовход: Есть; Дальность подсветки: До 30 м; Питание: 12V(DC); Потр. мощность: до 7 Вт; | 8874 | 7099
| M106, f=2.8, Титан, IR, PoE провод |  | Объектив: Фикс. f=2.8; Тип корпуса: М106; Аудиовход: Есть; Дальность подсветки: До 30 м; Питание: 12V(DC)/802.3af-(A,B)/POE провод; Потр. мощность: до 7 Вт; | 9666 | 7733
| M106, f=3.6, Титан, IR |  | Объектив: Фикс. f=3.6; Тип корпуса: М106; Аудиовход: Есть; Дальность подсветки: До 30 м; Питание: 12V(DC); Потр. мощность: до 7 Вт; | 8846 | 7077
| M106, f=3.6, Титан, IR, PoE провод |  | Объектив: Фикс. f=3.6; Тип корпуса: М106; Аудиовход: Есть; Дальность подсветки: До 30 м; Питание: 12V(DC)/802.3af-(A,B)/POE провод; Потр. мощность: до 7 Вт; | 9638 | 7710
| M108, f=2.8, Белый, IR |  | Объектив: Фикс. f=2.8; Тип корпуса: М108; Аудиовход: Есть; Дальность подсветки: До 30 м; Питание: 12V(DC); Потр. мощность: до 7 Вт; | 10069 | 8055
| M108, f=2.8, Белый, IR, PoE, встроенный микрофон |  | Объектив: Фикс. f=2.8; Тип корпуса: М108; Аудиовход: Есть; Дальность подсветки: До 30 м; Питание: 12V(DC)/802.3af-A,B; Потр. мощность: до 7 Вт; | 11464 | 9171
| M108, f=2.8, Титан, IR |  | Объектив: Фикс. f=2.8; Тип корпуса: М108; Аудиовход: Есть; Дальность подсветки: До 30 м; Питание: 12V(DC); Потр. мощность: до 7 Вт; | 10069 | 8055
| M108, f=2.8, Титан, IR, PoE |  | Объектив: Фикс. f=2.8; Тип корпуса: М108; Аудиовход: Есть; Дальность подсветки: До 30 м; Питание: 12V(DC)/802.3af-A,B; Потр. мощность: до 7 Вт; | 10861 | 8689
| M108, f=2.8, Титан, IR, PoE, встроенный микрофон |  | Объектив: Фикс. f=2.8; Тип корпуса: М108; Аудиовход: Есть; Дальность подсветки: До 30 м; Питание: 12V(DC)/802.3af-A,B; Потр. мощность: до 7 Вт; | 11464 | 9171
| M108, f=3.6, Белый, IR |  | Объектив: Фикс. f=3.6; Тип корпуса: М108; Аудиовход: Есть; Дальность подсветки: До 30 м; Питание: 12V(DC); Потр. мощность: до 7 Вт; | 10040 | 8032
| M108, f=3.6, Белый, IR, PoE |  | Объектив: Фикс. f=3.6; Тип корпуса: М108; Аудиовход: Есть; Дальность подсветки: До 30 м; Питание: 12V(DC)/802.3af-A,B; Потр. мощность: до 7 Вт; | 10831 | 8665
| M108, f=3.6, Белый, IR, PoE, аудиовход внешний, спецсборка |  | Объектив: Фикс. f=3.6; Тип корпуса: М108; Аудиовход: Есть; Дальность подсветки: До 30 м; Питание: 12V(DC)/802.3af-A,B; Потр. мощность: до 7 Вт; | 10918 | 8734
| M108, f=3.6, Титан, IR |  | Объектив: Фикс. f=3.6; Тип корпуса: М108; Аудиовход: Есть; Дальность подсветки: До 30 м; Питание: 12V(DC); Потр. мощность: до 7 Вт; | 10040 | 8032
| M108, f=3.6, Титан, IR, PoE |  | Объектив: Фикс. f=3.6; Тип корпуса: М108; Аудиовход: Есть; Дальность подсветки: До 30 м; Питание: 12V(DC)/802.3af-A,B; Потр. мощность: до 7 Вт; | 10831 | 8665
| M108, f=6CS, Титан, IR, PoE, спецсборка |  | Объектив: CS, f=6; Тип корпуса: М108; Аудиовход: Есть; Дальность подсветки: До 30 м; Питание: 12V(DC)/802.3af-A,B; Потр. мощность: до 7 Вт; | 11095 | 8876
| M125, f=2.8, Белый, IR |  | Объектив: Фикс. f=2.8; Тип корпуса: М125; Аудиовход: Есть; Дальность подсветки: До 10 м; Питание: 12V(DC); Потр. мощность: до 7 Вт; | 9803 | 7842
| M125, f=2.8, Белый, IR, PoE |  | Объектив: Фикс. f=2.8; Тип корпуса: М125; Аудиовход: Есть; Дальность подсветки: До 10 м; Питание: 12V(DC)/802.3af-A,B; Потр. мощность: до 7 Вт; | 10609 | 8487
| M125, f=2.8, Белый, IR, PoE, встроенный микрофон |  | Объектив: Фикс. f=2.8; Тип корпуса: М125; Аудиовход: Есть; Дальность подсветки: До 10 м; Питание: 12V(DC)/802.3af-A,B; Потр. мощность: до 7 Вт; | 11213 | 8970
| M125, f=3.6, Белый, IR |  | Объектив: Фикс. f=3.6; Тип корпуса: М125; Аудиовход: Есть; Дальность подсветки: До 10 м; Питание: 12V(DC); Потр. мощность: до 7 Вт; | 9776 | 7821
| M125, f=3.6, Белый, IR, PoE |  | Объектив: Фикс. f=3.6; Тип корпуса: М125; Аудиовход: Есть; Дальность подсветки: До 10 м; Питание: 12V(DC)/802.3af-A,B; Потр. мощность: до 7 Вт; | 10580 | 8464
VC-G460V | M108, f=2.8-12, Белый, IR, PoE провод, спецсборка |  | Объектив: Вариоф. f=2.8-12; Тип корпуса: М108; Аудиовход: Есть; Дальность подсветки: До 40 м; Питание: 12V(DC); Потр. мощность: до 7 Вт; | 11765 | 9412
| M108, f=2.8-12, Белый, IR, спецсборка |  | Объектив: Вариоф. f=2.8-12; Тип корпуса: М108; Аудиовход: Есть; Дальность подсветки: До 40 м; Питание: 12V(DC); Потр. мощность: до 7 Вт; | 10945 | 8756
| M108, f=2.8-12, Титан, IR, PoE провод, вcтроенный микрофон, спецсборка |  | Объектив: Вариоф. f=2.8-12; Тип корпуса: М108; Аудиовход: Есть; Дальность подсветки: До 40 м; Питание: 12V(DC)/802.3af-A,B; Потр. мощность: до 7 Вт; | 11930 | 9544
| M108, f=2.8-12, Титан, IR, PoE провод, спецсборка |  | Объектив: Вариоф. f=2.8-12; Тип корпуса: М108; Аудиовход: Есть; Дальность подсветки: До 40 м; Питание: 12V(DC); Потр. мощность: до 7 Вт; | 11765 | 9412
| M108, f=2.8-12, Титан, IR, спецсборка |  | Объектив: Вариоф. f=2.8-12; Тип корпуса: М108; Аудиовход: Есть; Дальность подсветки: До 40 м; Питание: 12V(DC); Потр. мощность: до 7 Вт; | 10945 | 8756
** | Гарантия 1 год, сервисное обслуживание 1 год.
Lite
Lite
Lite
Lite
Lite
Lite

## VHVR¦VNVR
Прайс не является публичной офертой
Наименование | 1с | Фото | Краткое описание | Розница | Оптовая цена
Регистраторы серии VHVR-7xxx
VHVR-7032 | M 4HDD rev 1.0 |  | Режим работы регистратора: Гибридный; Количество каналов: 32; Аудиовход: 16 (RCA); Разрешение записи: 5M, 4M и ниже; Количество аудиовходов: 16 RCA; Видеовыходы: 1 VGA, 1 HDMI (до 3840 x 2160); Количество жестких дисков: 4 до 8 TБ (в комплект не входит); Блок питания: 12В (DC) 5А; | 84076 | 67261
Регистраторы серии VHVR-8xxx
VHVR-8204 | M 1HDD rev 1.0 |  | Режим работы регистратора: Гибридный; Количество каналов: 4; Аудиовход: 4 Канала (RCA); Разрешение записи: 1080p; Видеовыходы: 1 BNC (CVBS PAL), 1 VGA (до 1440 x 900), 1 HDMI (до 1440 x 900); Количество жестких дисков: 1 до 6 TБ (в комплект не входит); Блок питания: 12В (DC) 2А; | 7188 | 5750
| M 1HDD rev 3.0 |  | Режим работы регистратора: Гибридный; Количество каналов: 4 канала BNC; Аудиовход: 4 Канала (RCA); Разрешение записи: 1080p; Видеовыходы: 1 VGA, 1 HDMI (до 1920 х 1080); Количество жестких дисков: 1 до 6 TБ (в комплект не входит); Блок питания: 12В (DC) 2А (блок питания входит в комплект); | 7188 | 5750
| P 1HDD rev. 3.0 |  | Режим работы регистратора: Гибридный; Количество каналов: 4 канала BNC ; Аудиовход: 4 Канала (RCA); Разрешение записи: 1080p; Видеовыходы: 1 BNC (CVBS PAL), 1 VGA (до 1920 х 1080), 1 HDMI (до (до 1920 х 1080); Количество жестких дисков: 1 до 6 TБ (в комплект не входит); Блок питания: 12В (DC) 2А; | 6958 | 5566
VHVR-8108 | M 1HDD rev 2.0 |  | Режим работы регистратора: Гибридный; Количество каналов: 8 BNC; Аудиовход: 4 (RCA); Разрешение записи: AHD: 5M-N, 1080p, 1080N; IP: 5M, 1080p, 960p; Видеовыходы: 1 VGA, 1 HDMI (до 1920 х 1080); Количество жестких дисков: 1 до 6 TБ (в комплект не входит); Блок питания: 12В (DC) 2А; | 8480 | 6784
| P 1HDD rev 3.0 |  | Режим работы регистратора: Гибридный; Количество каналов: 8 BNC; Аудиовход: 1 (RCA); Разрешение записи: AHD: 5M-N, 4M-N, 1080N; IP: 5M, 1080p; Видеовыходы: 1 VGA, 1 HDMI (до 1920 х 1080); Количество жестких дисков: 1 до 8 TБ (в комплект не входит); Блок питания: 12В (DC) 2А; | 8480 | 6784
VHVR-8116 | M 1HDD rev 2.0 |  | Режим работы регистратора: IP, AHD, HD-CVI, HD-TVI, CVBS; Количество каналов: 16 BNC; Разрешение записи: AHD: 1080N; IP: 5M, 3M, 1080p, 960p; Количество аудиовходов: 2 (RCA); Потр. мощность: 12 Вт (без HDD); Количество видеовходов: 16 (BNC); Видеовыходы: 1 VGA, 1 HDMI (до 1920 х 1080); Количество жестких дисков: 1 до 6 TБ (в комплект не входит); Блок питания: 12В (DC) 2.5А (блок питания входит в комплект); | 15871 | 12697
| M 2HDD rev 3.0 |  | Режим работы регистратора: IP, AHD, HD-CVI, HD-TVI, CVBS; Количество каналов: 16 BNC; Разрешение записи: AHD: 1080N; IP: 5M, 3M, 1080p, 960p; Количество аудиовходов: 2 (RCA); Потр. мощность: 12 Вт (без HDD); Количество видеовходов: 16 (BNC); Видеовыходы: 1 VGA, 1 HDMI (до 1920 х 1080); Количество жестких дисков: 2 до 8 TБ (в комплект не входит); Блок питания: 12В (DC) 6А; | 17550 | 14040
| P 1HDD rev. 3.0 |  | Режим работы регистратора: IP, AHD, HD-CVI, HD-TVI, CVBS; Количество каналов: 16 BNC; Разрешение записи: AHD: 1080N; IP: 5M, 3M, 1080p, 960p; Количество аудиовходов: 2 (RCA); Потр. мощность: 12 Вт (без HDD); Количество видеовходов: 16 (BNC); Видеовыходы: 1 VGA, 1 HDMI (до 1920 х 1080); Количество жестких дисков: 1 до 6 TБ (в комплект не входит); Блок питания: 12В (DC) 2А; | 15375 | 12300
| M 2HDD rev 4.0 |  | Режим работы регистратора: IP, AHD, HD-CVI, HD-TVI, CVBS; Количество каналов: 16 BNC; Разрешение записи: AHD: 1080N; IP: 5M, 1080p; Количество аудиовходов: 2 (RCA); Потр. мощность: 12 Вт (без HDD); Количество видеовходов: 16 (BNC); Видеовыходы: 1 VGA, 1 HDMI (до 1920 х 1080); Количество жестких дисков: 2 до 8 TБ (в комплект не входит); Блок питания: 12В (DC) 4А; | 17550 | 14040
VHVR-8508 | M 1HDD |  | Мультиформатный гибридный видеорегистратор 8-канальный на 1 жесткий диск, с поддержкой технологии AoC. • 8 каналов • AoC (прием звука с камер по коаксиальному кабелю)* • Поддержка компрессии H.264, H.265 • Поддержка TVI, AHD, CVI, CVBS, IP • Запись видео с разрешением до 4K-N (аналог), 5 Мп (IP) • Синхронное воспроизведение 8 каналов • 1 интерфейс SATA HDD до 8 Тб • Возможность подключения до 16 IP-камер • Поддержка ONVIF • Гибридный режим 8+4 • 12В (DC) 2А (блок питания входит в комплект) * Для работы функции камера должна поддерживать AoC | 12196 | 9757
Видеорегистраторы IP
VNVR-8509 | M 1HDD rev. 2.0 |  | Режим работы регистратора: Сетевой; Количество каналов: 9; Аудиовход: Нет; Разрешение записи: 4K и ниже; Количество аудиовходов: Нет; Видеовыходы: 1 VGA (до 1920 х 1080), 1 HDMI (до 3840 x 2160); Количество жестких дисков: 1 до 10 TБ (в комплект не входит); Блок питания: 12В (DC) 2А; | 6501 | 5201
VNVR-8510 | M 1HDD |  | Режим работы регистратора: Сетевой; Количество каналов: 10; Аудиовход: Комбинированный разъем Jack 3.5; Разрешение записи: 8MП; Количество аудиовходов: Нет; Видеовыходы: 1 VGA, 1 HDMI (до 3840 x 2160); Количество жестких дисков: 1 до 14TБ (в комплект не входит); Блок питания: 12В (DC) 2А; | 6649 | 5319
VNVR-8516 | M 1HDD rev 4.0 |  | Режим работы регистратора: Сетевой; Количество каналов: 16; Аудиовход: Нет; Разрешение записи: 4K и ниже; Количество аудиовходов: Нет; Видеовыходы: 1 VGA (до 1920х1080), 1 HDMI (до 2560x1440); Количество жестких дисков: 1 до 10 TБ (в комплект не входит); Блок питания: 12В (DC) 2.5А; | 8695 | 6956
VNVR-8532 | M 2HDD rev 7.0 |  | Режим работы регистратора: Цифровой; Количество каналов: 32; Аудиовход: 1 (RCA); Разрешение записи: 4K и ниже; Количество аудиовходов: 1 (RCA); Видеовыходы: 1 VGA (до 1920 х 1080), 1 HDMI (до 3840 x 2160); Количество жестких дисков: 2 до 6 TБ (в комплект не входит); Блок питания: 12В (DC) 3A; | 23899 | 19119
| M 4HDD rev 7.0 |  | Режим работы регистратора: IP; Количество каналов: 32; Аудиовход: 1 (RCA); Разрешение записи: 4K; Количество аудиовходов: 1 (RCA); Видеовыходы: 1 VGA, 1 HDMI (до 3840 x 2160); Количество жестких дисков: 1 до 14TБ (в комплект не входит); Блок питания: 12В (DC) 5А (блок питания входит в комплект); | 39263 | 31410

## Комплекты
Прайс не является публичной офертой
Наименование | Фото | Краткое описание | Розница | Оптовая цена
1. Комплекты "Славянка"
Комплект видеонаблюдения "Славянка" внутренний f=3.6 | 2Мп | Комплект видеонаблюдения, включающий в себя: • AHD-камера ( f=3.6) – 1 шт, • Видеорегистратор (поддерживает 4 AHD-камеры) – 1 шт, • Блок питания для видеокамеры VPS-12-1 (12В 1А) – 1 шт, • Блок питания для видеорегистратора VPS-12-2 (12В 2А) – 1 шт, • Комбинированный кабель 10 м (видео + питание) – 1 шт, • Компьютерная мышь – 1 шт, • Крепёжные винты для жёсткого диска – 4 шт, • Комплект крепежа камеры – 1 шт, • Инструкция – 1 шт. Присутствует русскоязычный веб-интерфейс. Поддерживается работа с ПО CMS и VMS. | по запросу | по запросу
Комплект видеонаблюдения "Славянка" уличный f=3.6 | 2Мп | Комплект видеонаблюдения, включающий в себя: • AHD-камера ( f=3.6) – 1 шт, • Видеорегистратор (поддерживает 4 AHD-камеры) – 1 шт, • Блок питания для видеокамеры VPS-12-1 (12В 1А) – 1 шт, • Блок питания для видеорегистратора VPS-12-2 (12В 2А) – 1 шт, • Комбинированный кабель 10 м (видео + питание) – 1 шт, • Компьютерная мышь – 1 шт, • Крепёжные винты для жёсткого диска – 4 шт, • Комплект крепежа камеры – 1 шт, • Инструкция – 1 шт. Присутствует русскоязычный веб-интерфейс. Поддерживается работа с ПО CMS и VMS. | по запросу | по запросу

## Сетевое оборудование
Прайс не является публичной офертой
Наименование | 1с | Фото | Краткое описание | Розница | Оптовая цена
SWITCH PoE
VSP-01POE |  |  | PoE-сплиттер VSP-01POE служит для приёма информационных сигналов и питания по технологии PoE с дальнейшим их разделением на отдельные линии. На входе допускается подача питания по стандарту IEEE 802.3 af или по принципу Passive PoE. На выходе формируется постоянный ток с выводом на отдельный коннектор типа "папа". PoE-сплиттер является удобным решением в том случае, когда оконечное оборудование не имеет поддержки PoE-питания. | 904 | 723
VSP-02POE |  |  | PoE-инжектор VSP-02POE служит для обеспечения оконечного устройства питанием по принципу Passive PoE. Питание на выходе передаётся совместно с информационными сигналами с помощью кабеля типа "витая пара". Для передачи питания используются жилы 4, 5, 7, 8. Инжектор подключается непосредственно в сеть питания переменного тока 220 В. | 1214 | 971
VSP-03PoE |  |  | POE инжектор предназначен для подачи питания на цифровые устройства, IP камеры, беспроводные точки доступа и прочее оборудование, способное принимать электропитатние по технологии Passive POE (8P8C +4,5; -7,8). Электропитание: 100-240В, 50/60ГЦ. Выход: 48В DC, 500mA. | 979 | 783
Неуправляемый PoE-коммутатор для систем цифрового видеонаблюдения.
VSW-706P |  |  | Неуправляемый PoE-коммутатор для систем цифрового видеонаблюдения. Размер буфера составляет 768 Кб. Присутствует 4 порта 10/100M Ethernet с поддержкой PoE-питания и 2 uplink-порта 10/100 Ethernet. Суммарная пропускная способность составляет 1.2 Гбит/с. Имеет таблицу MAC- адресов 1К. Коммутатор поддерживает подачу питания по стандарту IEEE 802.3 af/at. Общий PoE-бюджет составляет 65 Вт, максимальная нагрузка на порт - до 30 Вт. | 3593 | 2874
VSW-510P |  |  | Неуправляемый PoE-коммутатор для систем цифрового видеонаблюдения. Размер буфера составляет 1250 Кб. Присутствует 8 портов 10/100M Ethernet с поддержкой PoE-питания и 2 uplink-порта 10/100 Ethernet. Суммарная пропускная способность составляет 2 Гбит/с. Имеет таблицу MAC- адресов 2К. Коммутатор поддерживает подачу питания по стандарту IEEE 802.3 af/at. Общий PoE-бюджет составляет 120 Вт, максимальная нагрузка на порт - до 30 Вт. | 5750 | 4600
VSW-318P |  |  | Неуправляемый PoE-коммутатор для систем цифрового видеонаблюдения. Работает в режиме коммутации Store-and-forward, размер буфера составляет 4 Мб.. Присутствует 16 портов 10/100M Ethernet с поддержкой PoE-питания, 2 uplink-порта 10/100/1000M Ethernet и 2 SFP порта 100/1000M. Суммарная пропускная способность составляет 11.2 Гбит/с. Коммутатор поддерживает подачу питания по стандарту IEEE 802.3 af/at. Общий PoE-бюджет составляет 300 Вт, максимальная нагрузка на порт - до 30 Вт | 16351 | 13081
VSW-226P |  |  | Неуправляемый PoE-коммутатор для систем цифрового видеонаблюдения. Работает в режиме коммутации Store-and-forward, размер буфера составляет 4 Мб.. Присутствует 24 порта 10/100M Ethernet с поддержкой PoE-питания, 2 uplink-порта 10/100/1000M Ethernet и SFP порт 100/1000M. Суммарная пропускная способность составляет 10.8 Гбит/с. Коммутатор поддерживает подачу питания по стандарту IEEE 802.3 af/at. Общий PoE-бюджет составляет 300 Вт, максимальная нагрузка на порт - до 30 Вт | 26951 | 21561
VSW-L118P |  |  | Неуправляемый PoE-коммутатор для систем цифрового видеонаблюдения. Размер буфера составляет 4 Мб. Присутствует 16 портов 10/100M Ethernet с поддержкой PoE-питания, 2 uplink-порта 10/100/1000 Ethernet и 1 SFP 100/1000 Мбит/с. Суммарная пропускная способность составляет 9.2 Гбит/с. Имеет таблицу MAC- адресов 8К. Коммутатор поддерживает подачу питания по стандарту IEEE 802.3 af/at. Общий PoE-бюджет составляет 200 Вт, максимальная нагрузка на порт - до 30 Вт. | 10693 | 8554
VSW-148P |  |  | Неуправляемый PoE-коммутатор для систем цифрового видеонаблюдения. Размер буфера составляет 4 Мб. Присутствуют 48 портов 10/100/1000M Ethernet с поддержкой PoE-питания и 2 uplink-порта SFP. Суммарная пропускная способность составляет 100 Гбит/с. Имеет таблицу MAC- адресов 8К. Коммутатор поддерживает подачу питания по стандарту IEEE 802.3 af/at. Общий PoE-бюджет составляет 400 Вт, максимальная нагрузка на порт - до 30 Вт. | 53548 | 42838
Снижение цен на все позиции!
Новинка
Новинка

## Аксесс, БП
Прайс не является публичной офертой
Наименование | Фото | Краткое описание | Розница | Оптовая цена
Аксессуары
VMK-12 |  | Активный микрофон с возможностью ручной регулировки усиления. Подключение осуществляется в колодку. Работает при напряжении от 6 до 12 В. Аккустическая дальность - до 5 метров. | 855 | 684
VMK-13 |  | Активный микрофон с возможностью ручной регулировки усиления (регулировочный винт). Распиновка выхода микрофона: -Красный - питание (12 В); -Чёрный - земля; -Белый - сигнал. | 1159 | 927
1. Разъемы
VW-1 |  | Разъем питания универсальный "папа" | 21 | 17
VW-2 |  | Разъем питания универсальный "мама" | 21 | 17
VW-4 |  | BNC разъем под винт, пружина цена за единицу (В упаковке 100 шт.) | 36 | 29
VW-6 |  | Муфта для BNC разъема | 35 | 28
VW-8 |  | Переходник RCA в BNC | 44 | 35
VW-9 |  | RCA коннектор, металлический колпачек, под винт | 90 | 72
VW-12 |  | Разъем BNC под винт с колодкой | 35 | 28
VW-18 |  | тройник 1BNC "мама",2 BNC "папа" | 44 | 35
VW-21 |  | переходник BNC мама BNC мама | 58 | 46
VW-27 |  | VW-27 Разъем с колодкой RCA "папа" | 90 | 72
Коннектор RJ-45 CAT5 (1шт) |  | Коннекторы (разъемы) предназначены для оконцевания медных одножильных кабелей при производстве патчкордов, а также при строительстве медных линий связи. | 8 | 6
2. Блоки питания
VPS-12-1 |  | Максимальный выходной ток: Не более1А Входное напряжение: 100-240 В (AC) Входная частота: 50-60 Гц Выходноенапряжение: 12 В+/-15% (DC) Материал корпуса: Пластик Степень защиты оболочки: IP 30 Габаритные размеры ДхШхВ (мм): 80х75х30 (без проводов) Диапазон рабочих температур: -10°C ~ +50°C Относительная влажность: Не более 80% (без конденсата) | 349 | 279
VPS-12-2 |  | Максимальный выходной ток:Не более2А Входное напряжение: 100-240 В (AC) Входная частота: 50-60 Гц Выходноенапряжение: 12 В+/-15% (DC) Материал корпуса: Пластик Степень защиты оболочки: IP 30 Габаритные размеры ДхШхВ (мм): 90х70х45 (без проводов) Диапазон рабочих температур: -10°C ~ +50°C Относительная влажность: Не более 80% (без конденсата) | 631 | 505
VPS-12-2.5 |  | Максимальный выходной ток:Не более2,5А Входное напряжение: 100-240 В (AC) Входная частота: 50-60 Гц Выходноенапряжение: 12 В+/-15% (DC) Материал корпуса: Пластик Степень защиты оболочки: IP 30 Габаритные размеры ДхШхВ (мм): 90х70х45 (без проводов) Диапазон рабочих температур: -10°C ~ +50°C Относительная влажность: Не более 80% (без конденсата) | 763 | 610
VPS-48-3 |  | Максимальный выходной ток:Не более 3А Входное напряжение: 100-240 В (AC) Входная частота: 50-60 Гц Выходноенапряжение: 48 В Материал корпуса: Пластик Степень защиты оболочки: IP 30 Габаритные размеры ДхШхВ (мм): 170×60×40 Диапазон рабочих температур: -20°C ~ +50°C Индикация питания: Есть Относительная влажность: Не более 80% (без конденсата) | 4061 | 3249
VPS-12-3 |  | Максимальный выходной ток:Не более3А Входное напряжение: 100-240 В (AC) Входная частота: 50-60 Гц Выходноенапряжение: 12 В+/-15% (DC) Материал корпуса: Пластик Степень защиты оболочки: IP 30 Габаритные размеры ДхШхВ (мм): 115х55х35 (без проводов) Диапазон рабочих температур: -10°C ~ +50°C Относительная влажность: Не более 80% (без конденсата) | 979 | 783
VPS-12-4 |  | Максимальный выходной ток: Не более 4,5А Входное напряжение: 100-240 В (AC) Входная частота: 50-60 Гц Выходноенапряжение: 12 В+/-15% (DC) Материал корпуса: Пластик Степень защиты оболочки: IP 30 Габаритные размеры ДхШхВ (мм) : 120х60х40 (без проводов) Диапазон рабочих температур: -10°C ~ +50°C Относительная влажность: Не более 80% (без конденсата) | 1023 | 818
VPS-12-5 |  | Максимальный выходной ток:Не более5А Входное напряжение: 100-240 В (AC) Входная частота: 50-60 Гц Выходноенапряжение: 12 В+/-15% (DC) Материал корпуса: Пластик Степень защиты оболочки:IP 30 Габаритные размеры ДхШхВ (мм): 120х60х40 (без проводов) Диапазон рабочих температур: -10°C ~ +50°C Относительная влажность: Не более 80% (без конденсата) | 1086 | 869
VPS-12-6 |  | Максимальный выходной ток: Не более 6А Входное напряжение: 100-240 В (AC) Входная частота: 50-60 Гц Выходноенапряжение: 12 В+/-15% (DC) Материал корпуса: Пластик Степень защиты оболочки: IP 30 Габаритные размеры ДхШхВ (мм) : 120х60х40 (без проводов) Диапазон рабочих температур: -10°C ~ +50°C Относительная влажность: Не более 80% (без конденсата) | 1305 | 1044
VPS-12-5M |  | Максимальный выходной ток:Не более5А Входное напряжение: 110-240 В (AC) Входная частота: 50-60 Гц Выходноенапряжение:12 В+/-15% (DC) Подстройка выходного напряжения:Есть Материал корпуса: Металл Степень защиты оболочки:IP 20 Габаритные размеры ДхШхВ (мм): 110х80х35 Диапазон рабочих температур: -10°C ~ +50°C Относительная влажность:Не более 80% (без конденсата) | 1305 | 1044
VPS-12-10M |  | Максимальный выходной ток:Не более10А Входное напряжение: 110-240 В (AC) Входная частота: 50-60 Гц Выходноенапряжение:12 В+/-15% (DC) Подстройка выходного напряжения:Есть Материал корпуса: Металл Степень защиты оболочки:IP 20 Габаритные размеры ДхШхВ (мм): 200х98х42 Диапазон рабочих температур: -10°C ~ +50°C Относительная влажность:Не более 80% (без конденсата) | 1956 | 1565
3. Приёмопередатчики
BL-0101 (комплект 2 шт) |  | Аналоговый BNC-приёмопередатчик с возможностью передачи сигнала по кабелю типа "витая пара" CAT.5, CAT.5E, CAT.6. Поддерживает видеостандарты AHD, TVI, CVI, CVBS и способен передавать сигнал на расстояние до 300 метров. Не требует дополнительного питания Гарантия: 1год Питание: Пассивное Класс пылевлагозащиты: IP20 Размеры БП: 40 х 20 х 15 мм (каждый приёмопередатчик) Диапазон рабочих температур: -10°С~50°С Относительная влажность: 0%~95% (без конденсата) Масса: 18 г (каждый приёмопередатчик) | 374 | 299
4. Кабели
Кабель UTP 4PR 24AWG CAT5e |  | BX, V.11, X.21, ISDN, Ethernet (10Base-T), ATM-25/52/155 Мбит/с, 100VG-AnyLAN, Fast Ethernet (100BASE-TX), Token Ring 16/100 Мбит/с, Firewire 100 Мбит/с. Токопроводящая жила: медная мягкая проволока Диаметр: 0,51мм (24 AWG), Изоляция: полиэтилен Диаметр проводника: 0,93 мм Внешняя оболочка: поливинилхлоридный пластикат (ПВХ) или LS0H-компаунд Цвет оболочки: белый (ПВХ), оранжевый или синий (LS0H) Максимальный диаметр кабеля: 5,9 мм | 55 | 44
Кабель UTP 4PR 24AWG CAT5e OUTDOOR |  | PBX, V.11, X.21, ISDN, Ethernet (10Base-T), ATM-25/52/155 Мбит/с, 100VG-AnyLAN, Fast Ethernet (100BASE-TX), Token Ring 16/100 Мбит/с, Firewire 100 Мбит/с. Токопроводящая жила: медная мягкая проволока Диаметр: 0,51мм (24 AWG) Изоляция: полиэтилен Диаметр проводника: 0,92 мм Внешняя оболочка: светостабилизированный полиэтилен Цвет оболочки: черный Максимальный диаметр кабеля: 6,7 мм | 61 | 49
Кабель FTP 4PR 24AWG CAT5e |  | PBX, V.11, X.21, ISDN, Ethernet (10Base-T), ATM-25/52/155 Мбит/с, 100VG-AnyLAN, Fast Ethernet (100BASE-TX), Token Ring 16/100 Мбит/с, Firewire 100 Мбит/с. Токопроводящая жила: медная мягкая проволока Диаметр: 0,51мм (24 AWG) Изоляция: полиэтилен Диаметр проводника: 1,07 мм Экран пары: алюмополимерная лента (металлом внутрь). Под экраном проложена медная луженая контактная проволока диаметром 0,4 мм. Внешняя оболочка: поливинилхлоридный пластикат (ПВХ) или LS0H-компаунд Цвет оболочки: белый (ПВХ), оранжевый или синий (LS0H) Максимальный диаметр кабеля: 6,6 мм | 69 | 55
Кабель FTP 4PR 24AWG CAT5e OUTDOOR |  | PBX, V.11, X.21, ISDN, Ethernet (10Base-T), ATM-25/52/155 Мбит/с, 100VG-AnyLAN, Fast Ethernet (100BASE-TX), Token Ring 16/100 Мбит/с, Firewire 100 Мбит/с. Токопроводящая жила: медная мягкая проволока Диаметр: 0,51мм (24 AWG) Изоляция: полиэтилен Диаметр проводника: 1,07 мм Экран пары: алюмополимерная лента (металлом внутрь). Под экраном проложена медная луженая контактная проволока диаметром 0,4 мм. Внешняя оболочка: светостабилизированный полиэтилен Цвет оболочки: черный Максимальный диаметр кабеля: 7,6 мм | 59 | 47
Кабель TaigaKabel U/UTP cat 5e PE 4PR 24AWG Cu Solid OUTDOOR чёрный |  | Кабель TaigaKabel UTP (неэкранированная витая пара) 4 пары, категория 5E, для внешней прокладки. Кабель состоит из 4-х пар одножильных медных проводников калибра 24 AWG, заключенных в общую PE оболочку. Для изготовления проводников используется высококачественная безкислородная медь. Каждая пара имеет свой шаг скрутки, это влияет на качественные характеристики кабеля. Для удобства работы на внешней оболочке кабеля нанесены метровые метки в соответствии с европейским стандартом, что позволяет точно отмерить кабель или определить длину сегмента. Кабель TaigaKabel UTP полностью соответствует требованиям Техническому регламенту Таможенного союза, стандарту на витую пару ANSI/TIA/EIA-568-B.2 и международному стандарту ISO 9001:2015. | 45 | 36
Кабель TaigaKabel U/UTP сat 5e PVC 4*2*0.51 Cu Solid INDOOR серый |  | Кабель TaigaKabel UTP (неэкранированная витая пара) 4 пары, категория 5E, для внутренней прокладки. Кабель состоит из 4-х пар одножильных медных проводников калибра 24 AWG, заключенных в общую ПВХ оболочку. Для изготовления проводников используется высококачественная безкислородная медь. Каждая пара имеет свой шаг скрутки, это влияет на качественные характеристики кабеля. Для удобства работы на внешней оболочке кабеля нанесены метровые метки в соответствии с европейским стандартом, что позволяет точно отмерить кабель или определить длину сегмента. | 56 | 45
Кабель TaigaKabel U/UTP сat 5e PVC 4PR 24AWG Cu Solid INDOOR серый |  | Кабель TaigaKabel UTP (неэкранированная витая пара) 4 пары, категория 5E, для внешней прокладки. Кабель состоит из 4-х пар одножильных медных проводников калибра 24 AWG, заключенных в общую PE оболочку. Для изготовления проводников используется высококачественная безкислородная медь. Каждая пара имеет свой шаг скрутки, это влияет на качественные характеристики кабеля. Для удобства работы на внешней оболочке кабеля нанесены метровые метки в соответствии с европейским стандартом, что позволяет точно отмерить кабель или определить длину сегмента. | 41 | 33
Кабель КВК-2В+2х0,5э (Урал К) |  | Цельномедный КВК кабель для систем видеонаблюдения с медным проводником «микрокаоксиал» сечением 0,5 мм позволяет передавать сигнал аналогового видеонаблюдения и питания в отличном качестве без помех на кабельных трассах до 100 м. | 40 | 32
Кабель КВК-2П+2х0,5э (Урал К) |  | Цельномедный КВК кабель для систем видеонаблюдения с медным проводником «микрокаоксиал» сечением 0,5 мм позволяет передавать сигнал аналогового видеонаблюдения и питания в отличном качестве без помех на кабельных трассах до 100 м | 40 | 32
Кабель КВК-2В+2х0,75 М (Урал К) |  | Цельномедный КВК кабель для систем видеонаблюдения с медным проводником сечением 0,75 мм позволяет передавать сигнал аналогового видеонаблюдения и питания в отличном качестве без помех на кабельных трассах до 200 м. | 49 | 39
Кабель КВК-2П+2х0,75 М (Урал К) |  | Цельномедный КВК кабель для систем видеонаблюдения с медным проводником сечением 0,75 мм позволяет передавать сигнал аналогового видеонаблюдения и питания в отличном качестве без помех на кабельных трассах до 200 м. | 48 | 38

## Шкафы
Прайс не является публичной офертой
Наименование | Фото | Краткое описание | Розница | Оптовая цена
Монтажный навесной шкаф
Климатические термошкафы с предстартом для улицы |  |  |  |  | Содержание страницы:
Климатический навесной шкаф V2УТП, степень защиты IP 66 габариты (внешние): 290х390х190 |  | Климатический навесной шкаф V2УТП с защитным реле от ""холодного пуска"". Предназначен для использования в любых климатических условиях на улице (-55°С +50°С) Габариты (внешние): 290х390х190 (ШхВхГ) Габариты (внутренние): 245х360х120 (ШхВхГ) Комплектация: утеплитель из пенополистирола, замок 1 шт, ключ 1 шт, монтажная плата 1шт, гермовводы 2шт, розетка 1 шт, автоматический выключатель 1шт, термореле 1 шт, реле предстарта 1 шт нагреватель мощностью в 75 Вт 1шт. Вес: 5 кг. Цвет ral 7035 (серый)" | 9150 |  | Климатические термошкафы с предстартом для улицы
Климатические шкафы с пассивной и активной вентиляцией
Распределительные монтажные шкафы
Термошкафы для улицы
Климатический навесной шкаф V3УТП, степень защиты IP 66 габариты (внешние): 360х560х190 |  | Климатический навесной шкаф V3УТП с защитным реле от ""холодного пуска"". Предназначен для использования в любых климатических условиях на улице (-55°С +50°С) Габариты (внешние): 360х560х190 (ШхВхГ) Габариты (внутренние): 320х520х130 (ШхВхГ) Комплектация: утеплитель из пенополистирола, замок 1 шт, ключ 1 шт, монтажная плата 1шт, гермовводы 2шт, розетка 1 шт, автоматический выключатель 1шт, термореле 1 шт, реле предстарта 1 шт нагреватель мощностью в 75 Вт 1шт. Вес: 7 кг. Цвет ral 7035 (серый)" | 11605 |  | Шкафы навесные для помещений
Шкафы навесные с козырьком для помещений и для улицы IP 41
Комплектующие
Климатический навесной шкаф V4УТП, степень защиты IP 66 габариты (внешние): 600х600х210 |  | Климатический навесной шкаф V3УТП с защитным реле от ""холодного пуска"". Предназначен для использования в любых климатических условиях на улице (-55°С +50°С) Габариты (внешние): 600х600х210 (ШхВхГ) Габариты (внутренние): 570х570х150 (ШхВхГ) Комплектация: утеплитель из порилекса НПЭ, замок 2 шт, ключ 1 шт, монтажная плата 1шт,люк под геромовводы 1 шт, гермовводы 2шт, розетка 1 шт, автоматический выключатель 1шт, термореле 1 шт, реле предстарта 1 шт ,нагреватель мощностью в 150 Вт 1шт. Вес: 23 кг. Цвет ral 7035 (серый)" | 29050
Климатический навесной шкаф V4УТП+, степень защиты IP 66 габариты (внешние): 600х600х250 |  | Климатический навесной шкаф V3УТП с защитным реле от ""холодного пуска"". Предназначен для использования в любых климатических условиях на улице (-55°С +50°С) Габариты (внешние): 600х600х250 (ШхВхГ) Габариты (внутренние): 570х570х190 (ШхВхГ) Комплектация: утеплитель из порилекса НПЭ, замок 2 шт, ключ 1 шт, монтажная плата 1шт,люк под геромовводы 1 шт, гермовводы 2шт, розетка 1 шт, автоматический выключатель 1шт, термореле 1 шт, реле предстарта 1 шт ,нагреватель мощностью в 150 Вт 1шт. Вес: 25 кг. Цвет ral 7035 (серый)" | 30350
Климатический навесной шкаф V5УТП, степень защиты IP 66 габариты (внешние): 600х800х250 |  | Климатический навесной шкаф V3УТП с защитным реле от ""холодного пуска"". Предназначен для использования в любых климатических условиях на улице (-55°С +50°С) Габариты (внешние): 600х800х250 (ШхВхГ) Габариты (внутренние): 570х770х205 (ШхВхГ) Комплектация: утеплитель из порилекса НПЭ, замок 2 шт, ключ 1 шт, монтажная плата 1шт, люк под геромовводы 1 шт, гермовводы 2шт, розетка 1 шт, автоматический выключатель 1шт, термореле 1 шт, реле предстарта 1 шт нагреватель мощностью в 250 Вт 1шт. Вес: 32 кг. Цвет ral 7035 (серый) | 34350
Климатические шкафы с пассивной и активной вентиляцией
Климатический навесной шкаф V3УТПВ-А, степень защиты IP 54 габариты (внешние): 360х560х190 |  | Климатический навесной шкаф V3УТПВ-А, степень защиты IP 54 габариты (внешние): 360х560х190 с вентиляторными решетками, вентилятором (активная вентиляция) и защитным реле от "холодного пуска". Предназначен для использования в любых климатических условиях на улице (-55°С +50°С) Габариты (внешние): 360х560х190 (ШхВхГ) Габариты (внутренние): 320х520х130 (ШхВхГ) Комплектация: утеплитель из пенополистирола, замок 1 шт,ключ 1 шт, монтажная плата 1шт, гермовводы 2шт, розетка 1 шт,автоматический выключатель 1шт, термореле 1 шт, реле предстарта 1 шт, нагреватель мощностью в 75 Вт 1шт, вентилятор NTL FF 152 1шт, вентиляционные панели 2шт. Вес: 8 кг. Цвет ral 7035 (серый) | 15370
Климатический навесной шкаф V3УТПВ-П, степень защиты IP 54 габариты (внешние): 360х560х190 |  | Климатический навесной шкаф V3УТПВ-П, степень защиты IP 54 габариты (внешние): 360х560х190 с вентиляторными решетками (пассивная вентиляция) и защитным реле от "холодного пуска". Предназначен для использования в любых климатических условиях на улице (-55°С +50°С) Габариты (внешние): 360х560х190 (ШхВхГ) Габариты (внутренние): 320х520х130 (ШхВхГ) Комплектация: утеплитель из пенополистирола, замок 1 шт, ключ 1 шт, монтажная плата 1шт, гермовводы 2шт, розетка 1 шт, автоматический выключатель 1шт, термореле 1 шт, реле предстарта 1 шт, нагреватель мощностью в 75 Вт 1шт, вентиляционные панели 2шт. Вес: 7 кг. Цвет ral 7035 (серый) | 12700
Климатический навесной шкаф V4УТПВ-А, степень защиты IP 54 габариты (внешние): 600х600х210 |  | Климатический навесной шкаф V4УТПВ-А, степень защиты IP 54 габариты (внешние): 600х600х210 с вентиляторными решетками, вентилятором (активная вентиляция) и защитным реле от "холодного пуска". Предназначен для использования в любых климатических условиях на улице (-55°С +50°С) Габариты (внешние): 600х600х210 (ШхВхГ) Габариты (внутренние): 570х570х150 (ШхВхГ) Комплектация: утеплитель из порилекса НПЭ, замок 2 шт, ключ 1 шт, монтажная плата 1шт, люк под геромовводы 1 шт, гермовводы 2шт, розетка 1 шт, автоматический выключатель 1шт, термореле 1 шт, реле предстарта 1 шт, люк под геромовводы 1 шт, нагреватель мощностью в 250 Вт 1шт, вентилятор NTL FF 152 1 шт,вентиляционные панели 2шт. Вес: 23 кг. Цвет ral 7035 (серый) | 37160
Климатический навесной шкаф V4УТПВ-П, степень защиты IP 54 габариты (внешние): 600х600х210 |  | Климатический навесной шкаф V4УТПВ-П, степень защиты IP 54 габариты (внешние): 600х600х210 с вентиляторными решетками (пассивная вентиляция) и защитным реле от "холодного пуска". Предназначен для использования в любых климатических условиях на улице (-55°С +50°С) Габариты (внешние): 600х600х210 (ШхВхГ) Габариты (внутренние): 570х570х150 (ШхВхГ) Комплектация: утеплитель из порилекса НПЭ, замок 2 шт, ключ 1 шт, монтажная плата 1шт, люк под гермовводы 1 шт, гермовводы 2шт, розетка 1 шт, автоматический выключатель 1шт, термореле 1 шт, реле предстарта 1 шт, нагреватель мощностью в 150 Вт 1шт, вентиляционные панели 2шт. Вес: 23 кг. Цвет ral 7035 (серый) | 30950
Климатический навесной шкаф V5УТПВ-А, степень защиты IP 54 габариты (внешние): 600х800х250 |  | Климатический навесной шкаф V5УТПВ-А, степень защиты IP 54 габариты (внешние): 600х800х250 с вентиляторными решетками, вентилятором (активная вентиляция) и защитным реле от "холодного пуска". Предназначен для использования в любых климатических условиях на улице (-55°С +50°С) Габариты (внешние): 600х800х250 (ШхВхГ) Габариты (внутренние): 570х770х205 (ШхВхГ) Предназначен для использования в любых климатических условиях на улице (-55°С +50°С) Комплектация: утеплитель из перилекса НПЭ, замок 2 шт, ключ 1 шт, монтажная плата 1шт, гермовводы 2шт, розетка 1 шт, автоматический выключатель 1шт, термореле 1 шт, реле предстарта 1 шт, нагреватель мощностью в 250 Вт 1шт, вентилятор NTL FF 152 1шт, вентиляционные панели 2шт. Вес: 32 кг. Цвет ral 7035 (серый) | 40900
Климатический навесной шкаф V5УТПВ-П, степень защиты IP 54 габариты (внешние): 600х800х250 |  | Климатический навесной шкаф V5УТПВ-П, степень защиты IP 54 габариты (внешние): 600х800х250 с вентиляторными решетками (пассивная вентиляция) и защитным реле от "холодного пуска". Предназначен для использования в любых климатических условиях на улице (-55°С +50°С) Габариты (внешние): 600х800х250 (ШхВхГ) Габариты (внутренние): 570х770х205 (ШхВхГ) Комплектация: утеплитель из порилекса НПЭ, замок 2 шт, ключ 1 шт, монтажная плата 1шт,люк под геромовводы 1 шт, гермовводы 2шт, розетка 1 шт, автоматический выключатель 1шт, термореле 1 шт, реле предстарта 1 шт, нагреватель мощностью в 250 Вт 1шт, вентиляционные панели 2шт. Вес: 32 кг. Цвет ral 7035 (серый) | 34300
Распределительные монтажные шкафы
Распределительный навесной шкаф VМ4С, степень защиты IP 41 габариты (внешние): 220х290х120 |  | Распределительный навесной шкаф VМ4С, степень защиты IP 41 габариты (внешние): 220х290х120 Предназначен для установки однофазного электронного счетчика и 4 однополюсных автоматических выключателя с металлической дверцей (дверца со стеклом). Запорное устройство — защелка. В комплекте: шины «земля» и «ноль», гермовводы, заглушки, наклейка . Окраска: гигиенически безопасное коррозионно-устойчивое полимерное покрытие. Вес 5 кг. | 2100
Распределительный навесной шкаф VМ7С, степень защиты IP 41 габариты (внешние): 290х340х120 |  | Распределительный навесной шкаф VМ7С, степень защиты IP 41 габариты (внешние): 290х340х120 Предназначен для установки как однофазного, так и трехфазного электронного счетчика и 7 однополюсных автоматических выключателя, для навесной установки, с металлической дверцей (дверца со стеклом). Запорное устройство — защелка либо замок. В комплекте: шины «земля» и «ноль», гермовводы, заглушки, наклейка . Окраска: гигиенически безопасное коррозионно-устойчивое полимерное покрытие. Вес: 6 кг | 3135
Термошкафы для улицы
Климатический навесной шкаф V2УТ, степень защиты IP 66 габариты (внешние): 290х390х190 |  | Климатический навесной шкаф V2УТ Предназначен для использования в любых климатических условиях на улице (-55°С +50°С) Габариты (внешние): 290х390х190 (ШхВхГ) Габариты (внутренние): 245х360х120 (ШхВхГ) Комплектация: утеплитель из пенополистирола, замок 1 шт,ключ 1 шт, монтажная плата 1шт, гермовводы 2шт, розетка 1 шт, автоматический выключатель 1шт, термореле 1шт,нагреватель мощностью в 75 Вт 1шт. Вес: 5 кг. Цвет ral 7035 (серый) | 7150
Климатический навесной шкаф V2УТ-Г, степень защиты IP 66 габариты (внешние): 290х390х190 |  | Климатический навесной шкаф V2УТ - Г с механическим гигростатом служащим для защиты оборудования в условиях повышенной влажности (осадки, пар или близость к любым водоемам) Предназначен для использования в любых климатических условиях на улице (-55°С +50°С) Габариты (внешние): 290х390х190 (ШхВхГ) Габариты (внутренние): 245х360х120 (ШхВхГ) Комплектация: утеплитель из пенополистирола, замок 1 шт,ключ 1 шт, монтажная плата 1шт, гермовводы 2шт, розетка 1 шт, автоматический выключатель 1шт, гигростат NT 78-F (механический) 1шт,нагреватель мощностью в 75 Вт 1шт. Вес: 5 кг. Цвет ral 7035 (серый) | 9200
Климатический навесной шкаф V2УТ-Л, степень защиты IP 66 габариты (внешние): 290х390х190 |  | Климатический навесной шкаф V2УТ - Л с электронным гигростатом служащим для защиты оборудования в условиях повышенной влажности (осадки, пар или близость к любым водоемам) Предназначен для использования в любых климатических условиях на улице (-55°С +50°С) Габариты (внешние): 290х390х190 (ШхВхГ) Габариты (внутренние): 245х360х120 (ШхВхГ) Комплектация: утеплитель из пенополистирола, замок 1 шт,ключ 1 шт, монтажная плата 1шт, гермовводы 2шт, розетка 1 шт, автоматический выключатель 1шт, гигростат NT 78-M (электронный) 1шт,нагреватель мощностью в 75 Вт 1шт. Вес: 5 кг Цвет ral 7035 (серый) | 13400
Климатический навесной шкаф V3УТ, степень защиты IP 66 габариты (внешние): 360х560х190 |  | Климатический навесной шкаф V3УТ Предназначен для использования в любых климатических условиях на улице (-55°С +50°С) Габариты (внешние): 360х560х190 (ШхВхГ) Габариты (внутренние): 320х520х130 (ШхВхГ) Комплектация: утеплитель из пенополистирола толщиной 20 мм, замок 1 шт, ключ 1 шт, монтажная плата 1шт, гермовводы 2шт, розетка 1 шт, автоматический выключатель 1шт, термореле 1шт,нагреватель мощностью в 75 Вт 1шт. Вес: 7 кг. Цвет ral 7035 (серый) | 9350
Климатический навесной шкаф V3УТ-Г, степень защиты IP 66 габариты (внешние): 360х560х190 |  | Климатический навесной шкаф V3УТ - Г с механическим гигростатом служащим для защиты оборудования в условиях повышенной влажности (осадки, пар или близость к любым водоемам) Предназначен для использования в любых климатических условиях на улице (-55°С +50°С) Габариты (внешние): 360х560х190 (ШхВхГ) Габариты (внтутренние): 320х520х130 (ШхВхГ) Комплектация: утеплитель из пенополистирола, замок 1 шт,ключ 1 шт, монтажная плата 1шт, гермовводы 2шт, розетка 1 шт, автоматический выключатель 1шт, гигростат NT 78-F (механический) 1шт,нагреватель мощностью в 75 Вт 1шт. Вес: 7 кг. Цвет ral 7035 (серый) | 10890
Климатический навесной шкаф V3УТ-Л, степень защиты IP 66 габариты (внешние): 360х560х190 |  | Климатический навесной шкаф V3УТ - Л с электронным гигростатом служащим для защиты оборудования в условиях повышенной влажности (осадки, пар или близость к любым водоемам) Предназначен для использования в любых климатических условиях на улице (-55°С +50°С) Габариты (внешние): 360х560х190 (ШхВхГ) Габариты (внутренние): 320х520х130 (ШхВхГ) Комплектация: утеплитель из пенополистирола, замок 1 шт,ключ 1 шт, монтажная плата 1шт, гермовводы 2шт, розетка 1 шт, автоматический выключатель 1шт, гигростат NT 78-M (электронный) 1шт,нагреватель мощностью в 75 Вт 1шт. Вес: 7 кг Цвет ral 7035 (серый) | 16110
Климатический навесной шкаф V4УТ-Г, степень защиты IP 66 габариты (внешние): 600х600х210 |  | Климатический навесной шкаф V4УТ-Г, степень защиты IP 66 габариты (внешние): 600х600х210 с механическим гигростатом служащим для защиты оборудования в условиях повышенной влажности (осадки, пар или близость к любым водоемам) Предназначен для использования в любых климатических условиях на улице (-55°С +50°С) Габариты (внешние): 600х600х210 (ШхВхГ) Габариты (внутренние): 570х570х150 (ШхВхГ) Комплектация: утеплитель из порилекса НПЭ, замок 2 шт, ключ 1 шт, монтажная плата 1шт,люк под геромовводы 1 шт, гермовводы 2шт, розетка 1 шт, автоматический выключатель 1шт, гигростат NT 74-F (механический) 1шт, нагреватель мощностью в 150 Вт 1шт. Вес: 23 кг. Цвет ral 7035 (серый) | 28450
Климатический навесной шкаф V4УТ-Л, степень защиты IP 66 габариты (внешние): 600х600х210 |  | Климатический навесной шкаф V4УТ-Л, степень защиты IP 66 габариты (внешние): 600х600х210 с электронным гигростатом служащим для защиты оборудования в условиях повышенной влажности (осадки, пар или близость к любым водоемам) Предназначен для использования в любых климатических условиях на улице (-55°С +50°С) Габариты (внешние): 600х600х210 (ШхВхГ) Габариты (внутренние): 570х570х160 (ШхВхГ) Комплектация: утеплитель из порилекса НПЭ толщиной 10 мм, замок 2 шт, ключ 1 шт, монтажная плата 1шт,люк под геромовводы 1 шт, гермовводы 2шт, розетка 1 шт, автоматический выключатель 1шт, гигростат NT 78-M (электронный) 1шт,нагреватель мощностью в 150 Вт 1шт. Вес: 23 кг. Цвет ral 7035 (серый) | 31350
Климатический навесной шкаф V5УТ , степень защиты IP 66 габариты (внешние): 600х800х250 |  | Климатический навесной шкаф V5УТ, степень защиты IP 66 габариты (внешние): 600х800х250 Предназначен для использования в любых климатических условиях на улице (-55°С +50°С) Габариты (внешние): 600х800х250 (ШхВхГ) Габариты (внутренние): 570х770х205 (ШхВхГ) Комплектация: утеплитель из порилекса НПЭ, замок 2 шт, ключ 1 шт, монтажная плата 1шт,люк под геромовводы 1 шт, гермовводы 2шт, розетка 1 шт, автоматический выключатель 1шт, термореле 1шт, нагреватель мощностью в 250 Вт 1шт. Вес: 32 кг. Цвет ral 7035 (серый) | 31760
Шкафы навесные для помещений
Монтажный навесной шкаф V1 , степень защиты IP 31 габариты (внешние): 220х270х140 |  | Монтажный навесной шкаф V1 Предназначен для использования в бытовых и производственных помещениях. Габариты (внешние): 220х270х140 (ШхВхГ) Комплектация: замок 1 шт, ключ 2 шт, монтажная плата 1шт. Вес: 2 кг Цвет ral 7035 (серый) | 1360
Монтажный навесной шкаф V2 , степень защиты IP 31 габариты (внешние): 280х330х140 |  | Монтажный навесной шкаф V2 Предназначен для использования в бытовых и производственных помещениях. Габариты (внешние): 280х330х140 (ШхВхГ) Комплектация: замок 1 шт, ключ 2 шт, монтажная плата 1шт. Вес: 2,5 кг Цвет ral 7035 (серый) | 1695
Монтажный навесной шкаф V3 , степень защиты IP 31 габариты (внешние): 350х400х140 |  | Монтажный навесной шкаф V3 Предназначен для использования в бытовых и производственных помещениях. Габариты (внешние): 350х400х140 (ШхВхГ) Комплектация: замок 1 шт, ключ 2 шт, монтажная плата 1шт. Вес: 3 кг Цвет ral 7035 (серый) | 1930
Шкафы навесные для улицы
Монтажный навесной шкаф V1У , степень защиты IP 54 габариты (внешние): 290х340х180 |  | Монтажный навесной шкаф V1У Предназначен для использования в уличных условиях, а так же в бытовых и производственных помещениях. Габариты (внешние): 290х340х180 (ШхВхГ) Комплектация: замок 1 шт, мастер-ключ 1 шт, монтажная плата 1шт, гермовводы (MG-25) 2 шт, клеммные колодки 2 шт, дверной уплотнитель. Вес: 3 кг Цвет ral 7035 (серый) | 2615
Монтажный навесной шкаф V2У , степень защиты IP 54 габариты (внешние): 290х390х190 |  | Монтажный навесной шкаф V2У Предназначен для использования в уличных условиях, а так же в бытовых и производственных помещениях. Габариты (внешние): 290х390х190 (ШхВхГ) Комплектация: замок 1 шт, мастер-ключ 1 шт, монтажная плата 1шт, гермовводы (MG-25) 2 шт, клеммные колодки 2 шт, дверной уплотнитель. Вес: 4 кг Цвет ral 7035 (серый) | 2950
Монтажный навесной шкаф V3У , степень защиты IP 54 габариты (внешние): 360х560х190 |  | Монтажный навесной шкаф V3У Предназначен для использования в уличных условиях, а так же в бытовых и производственных помещениях. Габариты (внешние): 360х560х190 (ШхВхГ) Комплектация: замок 1 шт, мастер-ключ 1 шт, монтажная плата 1шт, гермовводы (MG-25) 2 шт, клеммные колодки 2 шт, дверной уплотнитель. Вес: 6 кг Цвет ral 7035 (серый) | 3630
Монтажный навесной шкаф V4У , степень защиты IP 54 габариты (внешние): 600х600х210 |  | Монтажный навесной шкаф V4У Предназначен для использования в уличных условиях, а так же в бытовых и производственных помещениях. Габариты (внешние): 600х600х210 (ШхВхГ) Комплектация: замок 1 шт, мастер-ключ 1 шт, монтажная плата 1шт, гермовводы (MG-25) 2 шт, клеммные колодки 2 шт, дверной уплотнитель. Вес: 21 кг Цвет ral 7035 (серый) | 15150
Монтажный навесной шкаф V5У , степень защиты IP 54 габариты (внешние): 600х800х250 |  | Монтажный навесной шкаф V5У , степень защиты IP 54 габариты (внешние): 600х800х250 Предназначен для использования в уличных условиях, а так же в бытовых и производственных помещениях Комплектация:замок 2 шт, ключ 1 шт, монтажная плата 1шт., дверной уплотнитель, люк под геромовводы 1 шт, гермовводы 2 шт. Вес: 30 кг. Цвет ral 7035 (серый) | 13680
Шкафы навесные с козырьком для помещений и для улицы IP 41
Монтажный навесной шкаф V1К , степень защиты IP 41 габариты (внешние): 220х270х140 |  | Монтажный навесной шкаф V1К Предназначен для использования в бытовых и производственных помещениях. Размер козырька 230х180 мм Комплектация: замок 1 шт, ключ 2 шт, монтажная плата 1шт. Вес: 2 кг Цвет ral 7035 (серый) | 1480
Монтажный навесной шкаф V1КС , степень защиты IP 41 габариты (внешние): 220х270х140 |  | Монтажный навесной шкаф V1КС , степень защиты IP 41 габариты (внешние): 220х270х140 Предназначен для использования в бытовых и производственных помещениях. Размер козырька 230х180 мм Комплектация: дверь с окошком, замок 1 шт, ключ 2 шт, монтажная плата 1шт. Вес: 2 кг Цвет ral 7035 (серый) | 1530
Монтажный навесной шкаф V2К , степень защиты IP 41 габариты (внешние): 280х330х140 |  | Монтажный навесной шкаф V2К , степень защиты IP 41 габариты (внешние): 280х330х140 Предназначен для использования в бытовых и производственных помещениях. Размер козырька 300х180 мм Комплектация: замок 1 шт, ключ 2 шт, монтажная плата 1шт. Вес: 2,5 кг Цвет ral 7035 (серый | 1840
Монтажный навесной шкаф V2КС , степень защиты IP 41 габариты (внешние): 280х330х140 |  | Монтажный навесной шкаф V2КС , степень защиты IP 41 габариты (внешние): 280х330х140 Предназначен для использования в бытовых и производственных помещениях. Размер козырька 300х180 мм Комплектация: замок 1 шт, ключ 2 шт, монтажная плата 1шт. Вес: 2,5 кг Цвет ral 7035 (серый) | 1980
Монтажный навесной шкаф V3К , степень защиты IP 41 габариты (внешние): 350х400х140 |  | Монтажный навесной шкаф V3К , степень защиты IP 41 габариты (внешние): 350х400х140 Предназначен для использования в бытовых и производственных помещениях. Размер козырька 260х180 мм Комплектация: замок 1 шт, ключ 2 шт, монтажная плата 1шт. Вес: 2 кг Цвет ral 7035 (серый) | 2040
Монтажный навесной шкаф V3КС , степень защиты IP 41 габариты (внешние): 350х400х140 |  | Монтажный навесной шкаф V3КС , степень защиты IP 41 габариты (внешние): 350х400х140 Предназначен для использования в бытовых и производственных помещениях. Размер козырька 360х180 мм Комплектация: замок 1 шт, ключ 2 шт, монтажная плата 1шт. Вес: 2 кг Цвет ral 7035 (серый) | 2126
Комплектующие
Кронштейн на столб 200-300 |  | Крепления позволяющее надежно устанавливать шкаф шириной 200-300 на круглую или прямоугольную опору-мачту (столб). Подходит к моделям шкафов с шириной от 200мм до 300мм. (2УТ,3УТ итп) Комплектация: профильная шина (2 шт), кронштейн крепления (4 шт), зажимной уголок (4 шт), перфорированная лента (2 шт), болт М8х16 (4 шт), болт М8х40 (4 шт), гайка М8 (8 шт), шайба 8 (8 шт) | 3450
Кронштейн на столб 400-600 |  | "Крепления позволяющее надежно устанавливать шкаф шириной 400-600 на круглую или прямоугольную опору-мачту (столб). Подходит к моделям шкафов с шириной от 400мм до 600мм. (4УТ,5УТ итп) Комплектация: профильная шина (2 шт), кронштейн крепления (4 шт), зажимной уголок (4 шт), перфорированная лента (2 шт), болт М8х16 (4 шт), болт М8х40 (4 шт), гайка М8 (8 шт), шайба 8 (8 шт)" | 4230
Механически гигростат NT 74-F |  | Механически гигростат NT 74-F. Электронный гигростат производит контроль относительной влажности воздуха и запускает нагреватель при достижении установленных показателей. Данная функция в шкафу препятствует коррозии при образовании конденсата. Способ монтажа: постановка на din-рейку Габариты: 67x 50 x 38 мм Материал корпуса: полиамид 6.6 UL94 V0 (негорючий материал) Рабочее напряжение: AC 230В (50Гц) Температура эксплуатации: от 0 до +60 °C (от +32 до +140 °F) / от -40 до +60 °C (от -40 до +140 °F) Влажность при эксплуатации/хранении: макс. 95 % RH (без образования конденсата) Срок службы: 60 000 циклов Диапазон настройки: 35 до 95 % отн. вл. Вес: 150 гр | 2465
Обогреватель HG 140 150Вт |  | Обогреватель HG 140 150Вт Предназначен для обогрева воздуха внутри электротехнических шкафов. Материал: алюминиевый сплав с анодированным покрытием. Способ монтажа: постановка на din-рейку Габариты: 70 х 260 х 55 Мощность нагрева: 150Вт Рабочее напряжение: AC/DC 120-240В Температура эксплуатации: -45 до 75 °C Вес: 585 гр | 2950
Обогреватель HG 140 250Вт |  | Обогреватель HGL 046 140 250Вт Предназначен для обогрева воздуха внутри электротехнических шкафов. Материал: алюминиевый сплав с анодированным покрытием. Способ монтажа: постановка на din-рейку Габариты: 100 х 180 х 80 Мощность нагрева: 250Вт Рабочее напряжение: AC/DC 120-240В Температура эксплуатации: -45 до 75 °C Вес: 995гр | 9100
Обогреватель HG 140 75Вт |  | Обогреватель HG 140 75Вт Предназначен для обогрева воздуха внутри электротехнических шкафов. Материал: алюминиевый сплав с анодированным покрытием. Способ монтажа: постановка на din-рейку Габариты: 70 х 140 х 55 Мощность нагрева: 75Вт Рабочее напряжение: AC/DC 120-240В Температура эксплуатации: -45 до 75 °C Вес: 385 гр | 2240
Сдвоенный термостат Термостат сдвоенный NT71-F (-10/50) |  | Сдвоенный термостат Термостат сдвоенный NT71-F (-10/50) Используется в независимых цепях управления для одновременного регулирования работы обогревателя и вентилятора в случае, когда необходимо обеспечить раздельно настраиваемые температуры включения/выключения. Способ монтажа: постановка на din-рейку Габариты: 65 x 50 x 45 мм Материал корпуса: полиамид 6.6 UL94 V0 (негорючий материал) Рабочее напряжение: AC 230В (50Гц) Температура эксплуатации: -45..60 °C Срок службы, не менее, часов: 100 000 при +25 °C Вес: 150 гр | 1080
Термостат KTO-011 нормально-замкнутый контакт (NC) для регулирования нагревателей. |  | Термостат KTO-011 нормально-замкнутый контакт (NC) для регулирования нагревателей. Способ монтажа: постановка на din-рейку Габариты: 60 x 33 x 43 мм Материал корпуса: полиамид 6.6 UL94 V0 (негорючий материал) Рабочее напряжение: AC 230В (50Гц) Температура эксплуатации: -45..60 °C Срок службы, не менее, часов: 100 000 при +25 °C Вес: 40 гр" | 490
Термостат KTS-011 нормально-разомкнутый контакт (NO) для регулирования вентиляторов с фильтром |  | Термостат KTS-011 нормально-разомкнутый контакт (NO) для регулирования вентиляторов с фильтром, теплообменников, приборов охлаждения или для включения сигнальных датчиков при превышении температуры. Способ монтажа: постановка на din-рейку Габариты: 60 x 33 x 43 мм Материал корпуса: полиамид 6.6 UL94 V0 (негорючий материал) Рабочее напряжение: AC 230В (50Гц) Температура эксплуатации: -45..60 °C Срок службы, не менее, часов: 100 000 при +25 °C Вес: 40 гр | 490
Электронный гигростат NT 78-M с функцией термореле |  | Электронный гигростат NT 78-M с функцией термореле. Предназначен для поддержания фиксированной температуры и влажности в шкафах и помещениях. Управляет исполнительными устройствами: обогревателями и вентиляторами. Способ монтажа: постановка на din-рейку Габариты: 80 x 60 x 40 мм Материал корпуса: полиамид 6.6 UL94 V0 (негорючий материал) Рабочее напряжение: AC 230В (50Гц) Температура эксплуатации: от 0 до +60 °C (от +32 до +140 °F) / от -40 до +60 °C (от -40 до +140 °F) Влажность при эксплуатации/хранении: макс. 95 % RH (без образования конденсата) Срок службы: 60 000 циклов Диапазон настройки: 35 до 95 % отн. вл. Вес: 155 гр | 8400